## Planilha Orçam.
ANEXO I - PLANILHA ORÇAMENTÁRIA (LOTE V)
TOMADA DE PREÇOS Nº 007/2020 - TP
PROPRIETÁRIO: MUNICÍPIO DE ITAITUBA |  |  |  |  | DATA : 13/08/2020
OBRA: ESCOLA MUNICIPAL DE ENSINO FUNDAMENTAL NOVA CONQUISTA. |  |  |  |  | VALOR DA OBRA: |  | 286104.37
LOCAL DA OBRA: RODOVIA TRANSAMAZÔNICA KM 42, VICINAL NOVA CONQUISTA, ITAITUBA PA. |  |  |  |  | REF: TABELA SINAPI/PA - 05/2020 SEDOP/PA - 04/2020 COM DESONERAÇÃO - COMPOSIÇÃO PRÓPRIA
ITEM | FONTE | CODIGO | DISCRIMINAÇÃO DOS SERVIÇOS | UNID. | QUANT. | PREÇO UNITÁRIO SEM BDI | B.D.I | PREÇO UNITÁRIO COM BDI | PREÇO TOTAL (R$)
1000000 |  |  | SERVIÇOS PRELIMINARES | [5 empty] | 2270.38
1001000 | SEDOP | 011340 | Placa de obra em lona com plotagem de gráfica | M2 | 6.16 | 156.94 | 29% | 202.45 | 1247.09
1002000 | SEDOP | 010009 | Locação da obra a trena | M2 | 189.85 | 4.18 | 29% | 5.39 | 1023.29
2000000 |  |  | MOVIMENTO DE TERRA | [5 empty] | 1215.41
2001000 | SEDOP | 030010 | Escavação manual ate 1.50m de profundidade (blocos e vigas) | M3 | 13.81 | 42.96 | 29% | 55.42 | 765.35
2002000 | SEDOP | 030011 | Aterro c/ material fora da obra, incl. apiloamento | M3 | 3.77 | 92.54 | 29% | 119.38 | 450.06
3000000 |  |  | FUNDAÇÃO | [5 empty] | 16986.59
3001000 | SEDOP | 040283 | Bloco em concreto armado p/ fundaçao (incl. forma) | M3 | 2.88 | 2148.5 | 29% | 2771.57 | 7982.12
3002000 | SEDOP | 040284 | Baldrame em concreto armado c/ cinta de amarração | M3 | 3.45 | 2023.25 | 29% | 2609.99 | 9004.47
4000000 |  |  | ESTRUTURA | [5 empty] | 20311.6
4001000 | SEDOP | 050729 | Concreto armado fck=20MPA c/ forma mad. branca (pilares e vigas de amarração) | M3 | 6.8 | 2315.5 | 29% | 2987 | 20311.6
5000000 |  |  | IMPERMEABILIZAÇÃO | [5 empty] | 4145.59
5001000 | SEDOP | 080293 | Impermeabilização para baldrame(Igol 2 + Sika 1) | M2 | 57.45 | 55.94 | 29% | 72.16 | 4145.59
6000000 |  |  | PAREDES E PAINÉIS | [5 empty] | 11169.04
6001000 | SINAPI | 87478 | ALVENARIA DE VEDAÇÃO DE BLOCOS CERÂMICOS FURADOS NA VERTICAL DE 9X19X39CM (ESPESSURA 9CM) DE PAREDES COM ÁREA LÍQUIDA MAIOR OU IGUAL A 6M² SEM VÃOS E ARGAMASSA DE ASSENTAMENTO COM PREPARO MANUAL. AF_06/2014 | M2 | 241.19 | 33.18 | 29% | 42.8 | 10322.93
6002000 | SINAPI | 93183 | VERGA PRÉ-MOLDADA PARA JANELAS COM MAIS DE 1,5 M DE VÃO. AF_03/2016 | M | 15.9 | 32.14 | 29% | 41.46 | 659.21
6003000 | SINAPI | 93184 | VERGA PRÉ-MOLDADA PARA PORTAS COM ATÉ 1,5 M DE VÃO. AF_03/2016 | M | 7.5 | 19.32 | 29% | 24.92 | 186.9
7000000 |  |  | REVESTIMENTO | [5 empty] | 26004.86
7001000 | SEDOP | 110143 | CHAPISCO DE CIMENTO E AREIA NO TRAÇO 1:3 | M2 | 291.24 | 8.99 | 29% | 11.6 | 3378.38
7002000 | SEDOP | 110763 | REBOCO COM ARAGAMASSA 1:6: ADIT. PLAST. | M2 | 195.39 | 36.47 | 29% | 47.05 | 9193.1
7003000 | SEDOP | 110148 | AZULEJO BRANCO ASSENTADO A PRUMO NO TRAÇO 1:5:1 | M2 | 95.85 | 77.67 | 29% | 100.19 | 9603.21
7004000 | SEDOP | 110762 | EMBOÇO COM ARGAMASSA 1:6:ADIT. PLAST. | M2 | 95.85 | 30.98 | 29% | 39.96 | 3830.17
8000000 |  |  | PISOS | [5 empty] | 27250.4
8001000 | SEDOP | 130507 | CAMADA IMPERMEABILIZADORA E=10CM C/ SEIXO | M2 | 110.55 | 47.73 | 29% | 61.57 | 6806.56
8002000 | SEDOP | 130110 | CAMADA REGULARIZADORA | M2 | 110.55 | 29.18 | 29% | 37.64 | 4161.1
8003000 | SEDOP | 130492 | CALÇADA(INCL. ALICERCE, BALDRME E CONCRETO C/ JUNTA SECA | M2 | 55.4 | 84.66 | 29% | 109.21 | 6050.23
8004000 | SEDOP | 130119 | LAJOTA CERAMICA - PEI IV - (PADRÃO MÉDIO), SENDO ANTIDERRAPANTE PARA OS BANHEIROS | M2 | 110.55 | 71.75 | 29% | 92.56 | 10232.51
9000000 |  |  | INSTALAÇÕES | [5 empty] | 42568.41
9100000 |  |  | INSTALAÇÃO ELÉTRICA | [5 empty] | 14623.94
9101000 | SINAPI | 93128 | PONTO ILUMINAÇÃO RESIDENCIAL INCLUINDO INTERRUPTOR SIMPLES, CAIXA ELÉTRICA, ELETRODUTO, CABO, RASGO, QUEBRA E CHUMBAMENTO. ( EXCLUINDO LUMINÁRIA E LAMPADA). AF 01/2016 | UN | 25 | 97.54 | 29% | 125.83 | 3145.75
9102000 | SINAPI | 93143 | PONTO DE TOMADA RESIDENCIAL INCLUINDO TOMADA 20A/250V, CAIXA ELÉTRICA, ELETRODUTO, CABO, RASGO, QUEBRA E CHUMBAMENTO. AF_01/2016. | UN | 17 | 119.69 | 29% | 154.4 | 2624.8
9103000 | SEDOP | 170321 | Centro de distribuiçao p/ 12 disjuntores (c/ barramento) | UN | 1 | 316.18 | 29% | 407.87 | 407.87
9104000 | SEDOP | 171164 | HASTE DE AÇO COBREADA 5/8"x2,40m C/ CONECTOR | UN | 5 | 96.38 | 29% | 124.33 | 621.65
9105000 | SEDOP | 250732 | VENTILADOR DE TETO | UN | 6 | 195.64 | 29% | 252.38 | 1514.28
9106000 | SEDOP | 170073 | Quadro de mediçao bifasico (c/ disjuntor) | UN | 1 | 378.58 | 29% | 488.37 | 488.37
9107000 | SEDOP | 180680 | CAIXA DE PASSAGEM DE ALVENARIA 40x40x40cm C/ TAMPA DE CONCRETO | UN | 1 | 217.26 | 29% | 280.27 | 280.27
9108000 | SEDOP | 171092 | ELETRODUTO FºGº 3/4" | M | 145 | 11.46 | 29% | 14.78 | 2143.1
9109000 | SEDOP | 171017 | Eletroduto de F°G° de 1" | M | 10 | 12.44 | 29% | 16.05 | 160.5
9110000 | SEDOP | 171175 | ISOLADOR DE PLASTICO, TIPO ROLDANA, D= 72x72MM, PARA USO EM BAIXA TENSÃO. | UN | 30 | 16.98 | 29% | 21.9 | 657
9111000 | PRÓPRIA | CÓD. 0001 | LUMINÁRIA DE EMBUTIR, PAINEL LED 24W | UND | 22 | 82.41 | 29% | 106.31 | 2338.82
9112000 | PRÓPRIA | CÓD. 0002 | LUMINÁRIA DE EMBUTIR, PAINEL LED 18W | UND | 3 | 62.41 | 29% | 80.51 | 241.53
9200000 |  |  | INSTALAÇÃO HIDROSSANITÁRIA | [5 empty] | 27944.47
9201000 | SEDOP | 180214 | PONTOS DE ESGOTO (INCL. TUBOS, CONEXÕES, CAIXA E RALOS) | Pt | 12 | 292.55 | 29% | 377.39 | 4528.68
9202000 | SEDOP | 180299 | PONTOS DE ÁGUA FRIA (INCL. TUBOS E CONEXÕES) | Pt | 18 | 340.53 | 29% | 439.28 | 7907.04
9203000 | SINAPI | 98068 | FOSSA SÉPTICA EM ALVENARIA DE TIJOLO CERÂMICO MACIÇO, DIMENSÕES EXTERNAS DE 1,90X1,10X1,40 M, VOLUME DE 1.500 LITROS, REVESTIDO INTERNAMENTECOM MASSA ÚNICA E IMPERMEABILIZANTE E COM TAMPA DE CONCRETO ARMADO COM ESPESSURA DE 8 CM. | UN | 1 | 6944.61 | 29% | 8958.55 | 8958.55
9204000 | SEDOP | 180543 | Sumidouro em alvenaria c/ tpo.em concreto - cap= 50 pessoas | UN | 1 | 2393.12 | 29% | 3087.12 | 3087.12
9205000 | SINAPI | 98102 | CAIXA DE GORDURA SIMPLES, CIRCULAR, EM CONCRETO PRÉ-MOLDADO, DIÂMETRO INTERNO = 0,4 M, ALTURA INTERNA = 0,4 M. AF_05/2018 | UN | 1 | 58.83 | 29% | 75.89 | 75.89
9206000 | SINAPI | 74166/001 | CAIXA DE INSPEÇÃO EM CONCRETO PRÉ-MOLDADO DN 60CM COM TAMPA H= 60CM - FORNECIMENTO E INSTALACAO | UN | 4 | 177.07 | 29% | 228.42 | 913.68
9207000 | SEDOP | 180461 | Reservatório em polietileno de 1.000 L | UN | 1 | 1917.45 | 29% | 2473.51 | 2473.51
10000000 |  |  | FORRO | [5 empty] | 10163.97
10001000 | SEDOP | 140348 | BARROTEAMENTO EM MADEIRA DE LEI P/ FORRO PVC. | M2 | 110.55 | 45.59 | 29% | 58.81 | 6501.45
10002000 | SEDOP | 141336 | FORRO EM LAMBRI DE PVC. | M2 | 110.55 | 25.68 | 29% | 33.13 | 3662.52
11000000 |  |  | ESQUADRIAS | [5 empty] | 20875.27
11001000 | SEDOP | 090065 | ESQUADRIA MAD. E=3cm C/ CAIX. ADUELA E ALIZAR | M2 | 10.5 | 454.98 | 29% | 586.92 | 6162.66
11002000 | SINAPI | 94573 | JANELA DE ALUMÍNIO DE CORRER COM VIDROS E FERRAGENS, PADRONIZADA. | M2 | 12.15 | 265.99 | 29% | 343.13 | 4169.03
11003000 | SINAPI | 90822 | PORTÃO DE FERRO EM METALOM (icl. Pintura anti corrosiva) | UN | 16.58 | 348.27 | 29% | 449.27 | 7448.9
11004000 | SEDOP | 090825 | Grade de ferro em metalom (incl. pint.anti-corrosiva) | M2 | 7.84 | 305.99 | 29% | 394.73 | 3094.68
12000000 |  |  | PINTURA | [5 empty] | 7055.53
12001000 | SINAPI | 88487 | APLICAÇÃO MANUAL DE PINTURA COM TINTA LÁTEX PVA EM PAREDES, DUAS DEMÃOS. | M2 | 195.39 | 9.88 | 29% | 12.75 | 2491.22
12002000 | SEDOP | 150252 | PVA EXTERNA SEM MASSA, COM LIQUIDO PREPARADO. | M2 | 195.39 | 18.11 | 29% | 23.36 | 4564.31
13000000 |  |  | LOUÇAS E METAIS | [5 empty] | 2871.08
13001000 | SEDOP | 190090 | BACIA SIFONADA DE LOUÇA C/ ASSENTO | UN | 2 | 345.43 | 29% | 445.6 | 891.2
13002000 | SEDOP | 190375 | LAVATÓRIO DE LOUÇA, C/ COLUNA, TORNEIRA, SIFÃO E VALVULA. | UN | 2 | 479.12 | 29% | 618.06 | 1236.12
13003000 | SEDOP | 190238 | PIA 01 CUBA EM AÇO INOX C/TORN.,SIFAO E VALV.(1,50M) | UN | 1 | 529.52 | 29% | 683.08 | 683.08
13004000 | SEDOP | 190218 | CHUVEIRO EM PVC. | UN | 2 | 23.52 | 29% | 30.34 | 60.68
14000000 |  |  | COBERTURA | [5 empty] | 33261.72
14001000 | SEDOP | 070053 | Estrutura em mad.p/ chapa fibrocimento - pc. aparelhada | M2 | 189.85 | 50.02 | 29% | 64.53 | 12251.02
14002000 | SEDOP | 070047 | Cobertura - telha de fibrocimento e=6mm | M2 | 189.85 | 58.95 | 29% | 76.05 | 14438.09
14003000 | SEDOP | 080028 | Descupinização | M2 | 189.85 | 6.36 | 29% | 8.2 | 1556.77
14004000 | SEDOP | 080783 | Manta para sub cobertura e= 5mm | M2 | 189.85 | 20.48 | 29% | 26.42 | 5015.84
15000000 |  |  | COMBATE A INCENDIO | [5 empty] | 761.96
15001000 | SEDOP | 241468 | PLACA DE SINALIZAÇÃO FOTOLUMINOSCENTE | UN | 8 | 29 | 29% | 37.41 | 299.28
15002000 | SEDOP | 201507 | Extintor de incêndio ABC - 6Kg | UN | 2 | 179.33 | 29% | 231.34 | 462.68
16000000 |  |  | DIVERSOS | [5 empty] | 59192.56
16001000 | SEDOP | 190716 | BARRA EM AÇO - PNE | M | 3 | 214.11 | 29% | 276.2 | 828.6
16002000 | SEDOP | 270220 | LIMPEZA GERAL E ENTREGA DA OBRA | M2 | 189.85 | 5.73 | 29% | 7.39 | 1402.99
16003000 | SEDOP | 260188 | MASTRO FO.GO. SOBRE BASE DE CONCRETO | CJ | 1 | 1768.27 | 29% | 2281.07 | 2281.07
16004000 | SEDOP | 260651 | Mureta em alvenaria,rebocada e pintada 2 faces(h=1.0m) | M | 110 | 272.06 | 29% | 350.96 | 38605.6
16005000 | SEDOP | 261526 | Cerca c/ mourão em concreto e tela de arame galvanizado h=2,0m | M | 110 | 113.28 | 29% | 146.13 | 16074.3
VALOR TOTAL (COM BDI) | [8 empty] | 286104.37
Valor da proposta: (Duzentos e Oitenta e Seis Mil e Cento e Quatro Reais e Trinta e Sete Centavos)
Validade da proposta: 60 (dias)
Prazo de execução: 120 (dias)
Forma de pagamento: (Medição)
A empresa C M SERVIÇOS DE TERRAPLENAGEM LTDA, é ciente de todas as condições e concorda com as mesmas, declara ainda que, caso seja vencedora da licitação, assinará o contrato digital e físico, no prazo previsto no item 62 do edital TOMADA DE PREÇOS Nº 007/2020 - TP. Os dados do responsável pela assinatura do contrato: NEY MENDES DOS SANTOS, Solteiro, portador do RG sob nº. 3326269 SSP/PA e CPF nº. 426.835.482-49, residente e domiciliado na Travessa Justo Chermont, s/nº, Bairro Bela Vista, Município de Itaituba/PA
DADOS BANCÁRIOS:
BANCO: BANCO DO BRASIL
AGÊNCIA: 0754-4
CONTA CORRENTE: nº 29745-3
Itaituba – Pará, 13 de agosto de 2020
_________________________________________________
C M SERVIÇOS DE TERRAPLENAGEM LTDA
CNPJ: 04.252.529/0001-53

## Planilha Med.01 (hidden)
LOCAL DA OBRA: ESCOLA MUNICIPAL DE ENSINO INFANTIL E ENSINO FUNDAMENTAL TIRADENTES III
PROPRIETÁRIO: MUNICIPIO DE ITAITUBA | [13 empty] | Fatura: 01
ITEM | DISCRIMINAÇÃO DOS SERVIÇOS | [6 empty] | VALOR DO CONTRATO |  | VALOR FATURADO ACUMULADO |  | VALOR DO SALDO CONTRATUAL |  | VALOR FATURADO
|  | UNID. | QUANT. | PREÇO UNITÁRIO SEM BDI | B.D.I | PREÇO UNITÁRIO COM BDI | PREÇO TOTAL (R$) | VALOR R$ | % | VALOR R$ | % | VALOR R$ | % | VALOR R$ | %
1.0 | SERVIÇOS PRELIMINARES: | [5 empty] | 130.65
1.1 | PLACA DA OBRA EM LONA COM PLOTAGEM GRÁFICA | m² | 6.16 | 16.44 | 29% | 21.21 | 130.65 | 1149.58 | 100% | 1149.58 | 100% | 0 | 0% | 1149.58 | 100%
1.2 | LOCAÇÃO DA OBRA A TRENA | m² | 229.63 | 0 | 29% | 0 | 0 | 962.15 | 100% | 962.15 | 100% | 0 | 0% | 962.15 | 100%
2.0 | MOVIMENTO DE TERRA: | [5 empty] | 860.37 |  |  | 0
2.1 | Escavação manual ate 1.50m de profundidade (Blocos e viga) | m³ | 9.15 | 72.89 | 29% | 94.03 | 860.37 | 366.82 | 100% | 366.82 | 100% | 0 | 0% | 366.82 | 100%
2.2 | Aterro c/ material fora da obra, incl. Apiloamento | m³ | 2.75 | 0 | 29% | 0 | 0 | 258.53 | 100% | 258.53 | 100% | 0 | 0% | 258.53 | 100%
3.0 | FUNDAÇÃO: | [5 empty] | 126.34 |  |  | 0
3.1 | Bloco em concreto armado p/ fundaçao (incl. forma) | m³ | 3.74 | 16.23 | 29% | 20.94 | 78.32 | 8079.26 | 100% | 8079.26 | 100% | 0 | 0% | 8079.26 | 100%
3.2 | Baldrame em concreto armado c/ cinta de amarração | m³ | 3.74 | 9.95 | 29% | 12.84 | 48.02 | 7783.01 | 100% | 7783.01 | 100% | 0 | 0% | 7783.01 | 100%
4.0 | ESTRUTURA: | [5 empty] | 3190.1 |  |  | 0
4.1 | Concreto armado fck=25MPA c/ forma mad. branca | m³ | 5.72 | 432.33 | 29% | 557.71 | 3190.1 | 13151.71 | 100% | 13151.71 | 100% | 0 | 0% | 13151.71 | 100%
5.0 | IMPERMEABILIZAÇÃO: | [5 empty] | 0 |  |  | 0
5.1 | Impermeabilização de viga baldrame com tinta asfaltica, duas demãos | m³ | 61.26 | 0 | 29% | 0 | 0 | 583.81 | 100% | 583.81 | 100% | 0 | 0% | 583.81 | 100%
6.0 | PAREDES E PAINEIS | [5 empty] | 3203.94 |  |  | 0
6.1 | ALVENARIA DE VEDAÇÃO DE BLOCOS CERÂMICOS DE 9X19X39CM E ARGAMASSA DE ASSENTAMENTO COM PREPARO MANUAL | m² | 332.61 | 3.89 | 29% | 5.02 | 1669.7 | 12456.24 | 100% | 12456.24 | 100% | 0 | 0% | 12456.24 | 100%
6.2 | VERGAS PRÉ-MOLDADAS PARA JANELAS COM MAIS DE 1,50M DE VÃO. | m | 35.4 | 33.6 | 29% | 43.34 | 1534.24 | 1044.3 | 100% | 1044.3 | 100% | 0 | 0% | 1044.3 | 100%
6.3 | VERGAS PRÉ-MOLDADAS PARA PORTAS COM ATÉ 1,50M DE VÃO. | m | 11 | 0 | 29% | 0 | 0 | 200.64 | 100% | 200.64 | 100% | 0 | 0% | 200.64 | 100%
7.0 | REVESTIMENTO: | [5 empty] | 45516.14 |  |  | 0
7.1 | CHAPISCO DE CIMENTO E AREIA NO TRAÇO 1:3 | m² | 605.59 | 36.03 | 29% | 46.48 | 28147.82 | 5250.47 | 100% | 5250.47 | 100% | 0 | 0% | 5250.47 | 100%
7.2 | REBOCO COM ARGAMASSA 1:6:ADIT. PLAST. | m² | 605.59 | 22.23 | 29% | 28.68 | 17368.32 | 21565.06 | 100% | 21565.06 | 100% | 0 | 0% | 21565.06 | 100%
7.3 | AZULEJO BRANCO ASSENTADO A PRUMO NO TRAÇO 1:5:1 | m² | 38.24 | 0 | 29% | 0 | 0 | 3389.21 | 100% | 0 | 0% | 3389.21 | 100% |  | 0%
8.0 | PAVIMENTAÇÃO: | [5 empty] | 0 |  |  | 0
8.1 | CAMADA IMPERMEABILIZADORA E=10CM C/ SEIXO | m² | 184.59 | 0 | 29% | 0 | 0 | 8993.22 | 100% | 8993.22 | 100% | 0 | 0% | 8993.22 | 100%
8.2 | CIMENTADO QUEIMADO | m² | 103.41 | 0 | 29% | 0 | 0 | 4811.67 | 100% | 0 | 0% | 4811.67 | 100% |  | 0%
8.3 | CALÇADA(INCL. ALICERCE, BALDRME E CONCRETO C/ JUNTA SECA | m² | 63.75 | 0 | 29% | 0 | 0 | 5597.25 | 100% | 0 | 0% | 5597.25 | 100% |  | 0%
8.4 | LAJOTA CERAMICA - PEI IV - (PADRÃO MÉDIO) | m² | 81.18 | 0 | 29% | 0 | 0 | 7127.6 | 100% | 0 | 0% | 7127.6 | 100% |  | 0%
9.0 | INSTALAÇÕES: | [5 empty] | #REF! |  |  | 0
9.1 | ELÉTRICA: | [5 empty] | #REF! |  |  | 0
9.1.1 | PONTO ILUMINAÇÃO RESIDENCIAL INCLUINDO INTERRUPTOR SIMPES, CAIXA ELÉTRICA, ELETRODUTO, CABO, RASGO, QUEBRA E CHUMBAMENTO. ( EXCLUINDO LUMINÁRIA E LAMPADA). AF 01/2016 | UND | 29 | #REF! | 29% | #REF! | #REF! | 3212.91 | 100% | 0 | 0% | 3212.91 | 100% |  | 0%
9.1.2 | PONTO DE TOMADA RESIDENCIAL INCLUINDO TOMADA 20A/250V, CAIXA ELÉTRICA, ELETRODUTO, CABO, RASGO, QUEBRA E CHUMBAMENTO. AF_01/2016. | UND | 20 | #REF! | 29% | #REF! | #REF! | 2682.4 | 100% | 0 | 0% | 2682.4 | 100% |  | 0%
9.1.3 | QUADRO DE DISTRIBUIÇÃO DE ENERGIA DE EMBUTIR, EM CHAPA METÁLICA, PARA 50 DISJUNTORES TERMOMAGNETICOS MONOPOLARES, COM BARRAMENTO TRIFÁSICO E NEUTRO, FORNECIMENTO E INSTALAÇÃO. | UND | 2 | #REF! | 29% | #REF! | #REF! | 2678.24 | 100% | 0 | 0% | 2678.24 | 100% |  | 0%
9.1.4 | #REF! | UND | 5 | #REF! | 29% | #REF! | #REF! | 412.1 | 100% | 0 | 0% | 412.1 | 100% |  | 0%
9.1.5 | VENTILADOR DE TETO | UND | 6 | #REF! | 29% | #REF! | #REF! | 1963.74 | 100% | 0 | 0% | 1963.74 | 100% |  | 0%
9.1.6 | QUADRO DE MEDIÇÃO TRIFÁSICO (C/ DISJUNTOR) | UND | 1 | #REF! | 29% | #REF! | #REF! | 642.81 | 100% | 0 | 0% | 642.81 | 100% |  | 0%
9.1.7 | CAIXA DE PASSAGEM DE ALVENARIA 40x40x40cm C/ TAMPA DE CONCRETO | UND | 2 | #REF! | 29% | #REF! | #REF! | 415.2 | 100% | 0 | 0% | 415.2 | 100% |  | 0%
9.1.8 | #REF! | M | 60 | #REF! | 29% | #REF! | #REF! | 1153.2 | 100% | 0 | 0% | 1153.2 | 100% |  | 0%
9.1.9 | #REF! | M | 10 | #REF! | 29% | #REF! | #REF! | 237.3 | 100% | 0 | 0% | 237.3 | 100% |  | 0%
9.1.10 | #REF! | UND | 40 | #REF! | 29% | #REF! | #REF! | 768.8 | 100% | 0 | 0% | 768.8 | 100% |  | 0%
9.2 | HIDROSANITÁRIA: | [5 empty] | #REF! |  |  | 0
9.2.1 | PONTOS DE ESGOTO (INCL. TUBOS, CONEXÕES, CAIXA E RALOS) | PTS | 11 | #REF! | 29% | #REF! | #REF! | 3336.96 | 100% | 0 | 0% | 3336.96 | 100% |  | 0%
9.2.2 | PONTOS DE ÁGUA FRIA (INCL. TUBOS E CONEXÕES) | PTS | 10 | #REF! | 29% | #REF! | #REF! | 3333.4 | 100% | 0 | 0% | 3333.4 | 100% |  | 0%
9.2.3 | FOSSA SÉPTICA EM ALVENARIA DE TIJOLO CERÂMICO MACIÇO, DIMENSÕES EXTERNAS DE 1,90X1,10X1,40 M, VOLUME DE 1.500 LITROS, REVESTIDO INTERNAMENTECOM MASSA ÚNICA E IMPERMEABILIZANTE E COM TAMPA DE CONCRETO ARMADO COM ESPESSURA DE 8 CM. | UND | 1 | #REF! | 29% | #REF! | #REF! | 7687.42 | 100% | 0 | 0% | 7687.42 | 100% |  | 0%
9.2.4 | Sumidouro em alvenaria c/ tpo.em concreto - cap = 30 pessoas. | UND | 1 | #REF! | 29% | #REF! | #REF! | 1998.04 | 100% | 0 | 0% | 1998.04 | 100% |  | 0%
9.2.5 | CAIXA DE GORDURA SIMPLES, CIRCULAR, EM CONCRETO PRÉ-MOLDADO, DIÂMETRO INTERNO = 0,4 M, ALTURA INTERNA = 0,4 M. AF_05/2018 | UND | 4 | #REF! | 29% | #REF! | #REF! | 243.16 | 100% | 0 | 0% | 243.16 | 100% |  | 0%
9.2.6 | CAIXA DE INSPEÇÃO EM CONCRETO PRÉ-MOLDADO DN 60CM COM TAMPA H= 60CM - FORNECIMENTO E INSTALACAO | UND | 6 | #REF! | 29% | #REF! | #REF! | 1106.88 | 100% | 0 | 0% | 1106.88 | 100% |  | 0%
9.2.7 | Reservatório em fibra de vidro 1.500 L | UND | 1 | #REF! | 29% | #REF! | #REF! | 1549.79 | 100% | 0 | 0% | 1549.79 | 100% |  | 0%
10.0 | FORRO: | [5 empty] | #REF! |  |  | 0
10.1 | BARROTEAMENTO EM MADEIRA DE LEI P/ FORRO PVC. | m² | 184.59 | #REF! | 29% | #REF! | #REF! | 7734.32 | 100% | 0 | 0% | 7734.32 | 100% |  | 0%
10.2 | FORRO EM LAMBRI DE PVC. | m² | 184.59 | #REF! | 29% | #REF! | #REF! | 6949.81 | 100% | 0 | 0% | 6949.81 | 100% |  | 0%
11.0 | ESQUADRIAS: | [5 empty] | #REF! |  |  | 0
11.1 | PORTA MAD. COMPENSA. C/ CAIX. ADUELA E ALIZAR | m² | 15.54 | #REF! | 29% | #REF! | #REF! | 7601.24 | 100% | 0 | 0% | 7601.24 | 100% |  | 0%
11.2 | JANELA DE ALUMÍNIO DE CORRER COM VIDROS E FERRAGENS | m² | 24.8 | #REF! | 29% | #REF! | #REF! | 10448.98 | 100% | 0 | 0% | 10448.98 | 100% |  | 0%
12.0 | PINTURA: | [5 empty] | #REF! |  |  | 0
12.1 | APLICAÇÃO MANUAL DE PINTURA COM TINTA LÁTEX PVA EM PAREDES, DUAS DEMÃOS. | m² | 346 | #REF! | 29% | #REF! | #REF! | 3069.02 | 100% | 0 | 0% | 3069.02 | 100% |  | 0%
12.2 | PVA EXTERNA SEM MASSA, COM LIQUIDO PREPARADO. | m² | 281.2 | #REF! | 29% | #REF! | #REF! | 4839.45 | 100% | 0 | 0% | 4839.45 | 100% |  | 0%
13.0 | LOUÇAS E METAIS: | [5 empty] | #REF! |  |  | 0
13.1 | BACIA SIFONADA DE LOUÇA C/ ASSENTO | UND | 3 | #REF! | 29% | #REF! | #REF! | 1181.58 | 100% | 0 | 0% | 1181.58 | 100% |  | 0%
13.2 | LAVATÓRIO DE LOUÇA, C/ COLUNA, TORNEIRA, SIFÃO E VALVULA. | UND | 2 | #REF! | 29% | #REF! | #REF! | 1038.92 | 100% | 0 | 0% | 1038.92 | 100% |  | 0%
13.3 | PIA 01 CUBA EM AÇO INOX C/TORN.,SIFAO E VALV.(1,50M) | UND | 3 | #REF! | 29% | #REF! | #REF! | 1650.39 | 100% | 0 | 0% | 1650.39 | 100% |  | 0%
13.4 | CHUVEIRO EM PVC. | UND | 2 | #REF! | 29% | #REF! | #REF! | 48.56 | 100% | 0 | 0% | 48.56 | 100% |  | 0%
14.0 | COBERTURA: | [5 empty] | #REF! |  |  | 0
14.1 | COBERTURA - TELHA ALUMINIO TRAPEZOIDAL E= 0,5MM | m² | 10.02 | #REF! | 29% | #REF! | #REF! | 551.2 | 100% | 0 | 0% | 551.2 | 100% |  | 0%
14.2 | ESTRUTURA METÁLICA P/ COBERTURA - (INCL. PINTURA ANTI-CORROSIVA) | m² | 10.02 | #REF! | 29% | #REF! | #REF! | 165.43 | 100% | 0 | 0% | 165.43 | 100% |  | 0%
14.3 | ESTRUTURA EM MADEIRA DE LEI P/ TELHA DE FIBROCIMENTO - PÇ APARELHADA | m² | 197.97 | #REF! | 29% | #REF! | #REF! | 11084.34 | 100% | 11084.34 | 100% | 0 | 0% | 11084.34 | 100%
14.4 | TELHA DE FIBROCIMENTO ONDULADA E = 8 MM, DE 3,66 X 1,10 M (SEM AMIANTO) | m² | 197.97 | #REF! | 29% | #REF! | #REF! | 11872.26 | 100% | 11872.26 | 100% | 0 | 0% | 11872.26 | 100%
14.5 | DESCUPINIZAÇÃO | m² | 197.97 | #REF! | 29% | #REF! | #REF! | 1367.97 | 100% | 1367.97 | 100% | 0 | 0% | 1367.97 | 100%
15.0 | COMBATE INCENDIO: | [5 empty] | #REF! |  |  | 0
15.1 | PLACA DE SINALIZAÇÃO FOTOLUMINOSCENTE | UND | 8 | #REF! | 29% | #REF! | #REF! | 504.8 | 100% | 0 | 0% | 504.8 | 100% |  | 0%
15.2 | EXTINTOR DE INCÊNDIO (PÓ QUÍMICO) - 12 KG | UND | 2 | #REF! | 29% | #REF! | #REF! | 813.9 | 100% | 0 | 0% | 813.9 | 100% |  | 0%
16.0 | DIVERSOS: | [5 empty] | #REF!
16.1 | BARRA EM AÇO - PNE | m | 3 | #REF! | 29% | #REF! | #REF! | 717.57 | 100% | 0 | 0% | 717.57 | 100% |  | 0%
16.2 | LIMPEZA GERAL E ENTREGA DA OBRA | m² | 189 | #REF! | 29% | #REF! | #REF! | 973.35 | 100% | 0 | 0% | 973.35 | 100% |  | 0%
16.3 | MASTRO FO.GO. SOBRE BASE DE CONCRETO | CJ | 1 | #REF! | 29% | #REF! | #REF! | 1647.65 | 100% | 0 | 0% | 1647.65 | 100% |  | 0%
| VALOR TOTAL PARCIAL | [6 empty] | 210453.62 |  | 106169.37 |  | 104284.25 |  | 106169.37
| PERCENTUAL PARCIAL | [6 empty] | 100% |  | 50.45% |  | 49.55% |  | 50.45%
| VALOR DA OBRA: | [6 empty] | 210453.62
| VALOR FATURADO ACUMULADO : | [6 empty] | 106169.37
| SALDO DA OBRA: | [5 empty] | #REF! | 104284.25
| VALOR DA FATURA MEDIDA NO PERÍODO: | [6 empty] | 106169.37 | (cento e seis mil e cento e sessenta e nove reais e trinta e sete centavos)
Itaituba – Pará, 17 de maio de 2019
_________________________________________________
WT ENGENHARIA & CONSULTORIA LTDA - ME
CNPJ: 17.243.727/0001-00

## Planilha Med.02 (hidden)
LOCAL DA OBRA: ESCOLA MUNICIPAL DE ENSINO INFANTIL E ENSINO FUNDAMENTAL TIRADENTES III
PROPRIETÁRIO: MUNICIPIO DE ITAITUBA | [13 empty] | Fatura: 02
ITEM | DISCRIMINAÇÃO DOS SERVIÇOS | [6 empty] | VALOR DO CONTRATO |  | VALOR FATURADO ACUMULADO |  | VALOR DO SALDO CONTRATUAL |  | VALOR FATURADO
|  | UNID. | QUANT. | PREÇO UNITÁRIO SEM BDI | B.D.I | PREÇO UNITÁRIO COM BDI | PREÇO TOTAL (R$) | VALOR R$ | % | VALOR R$ | % | VALOR R$ | % | VALOR R$ | %
1.0 | SERVIÇOS PRELIMINARES: | [5 empty] | 130.65
1.1 | PLACA DA OBRA EM LONA COM PLOTAGEM GRÁFICA | m² | 6.16 | 16.44 | 29% | 21.21 | 130.65 | 1149.58 | 100% | 1149.58 | 100% | 0 | 0% |  | 0%
1.2 | LOCAÇÃO DA OBRA A TRENA | m² | 229.63 | 0 | 29% | 0 | 0 | 962.15 | 100% | 962.15 | 100% | 0 | 0% |  | 0%
2.0 | MOVIMENTO DE TERRA: | [5 empty] | 860.37 |  |  | 0
2.1 | Escavação manual ate 1.50m de profundidade (Blocos e viga) | m³ | 9.15 | 72.89 | 29% | 94.03 | 860.37 | 366.82 | 100% | 366.82 | 100% | 0 | 0% |  | 0%
2.2 | Aterro c/ material fora da obra, incl. Apiloamento | m³ | 2.75 | 0 | 29% | 0 | 0 | 258.53 | 100% | 258.53 | 100% | 0 | 0% |  | 0%
3.0 | FUNDAÇÃO: | [5 empty] | 126.34 |  |  | 0
3.1 | Bloco em concreto armado p/ fundaçao (incl. forma) | m³ | 3.74 | 16.23 | 29% | 20.94 | 78.32 | 8079.26 | 100% | 8079.26 | 100% | 0 | 0% |  | 0%
3.2 | Baldrame em concreto armado c/ cinta de amarração | m³ | 3.74 | 9.95 | 29% | 12.84 | 48.02 | 7783.01 | 100% | 7783.01 | 100% | 0 | 0% |  | 0%
4.0 | ESTRUTURA: | [5 empty] | 3190.1 |  |  | 0
4.1 | Concreto armado fck=25MPA c/ forma mad. branca | m³ | 5.72 | 432.33 | 29% | 557.71 | 3190.1 | 13151.71 | 100% | 13151.71 | 100% | 0 | 0% |  | 0%
5.0 | IMPERMEABILIZAÇÃO: | [5 empty] | 0 |  |  | 0
5.1 | Impermeabilização de viga baldrame com tinta asfaltica, duas demãos | m³ | 61.26 | 0 | 29% | 0 | 0 | 583.81 | 100% | 583.81 | 100% | 0 | 0% |  | 0%
6.0 | PAREDES E PAINEIS | [5 empty] | 3203.94 |  |  | 0
6.1 | ALVENARIA DE VEDAÇÃO DE BLOCOS CERÂMICOS DE 9X19X39CM E ARGAMASSA DE ASSENTAMENTO COM PREPARO MANUAL | m² | 332.61 | 3.89 | 29% | 5.02 | 1669.7 | 12456.24 | 100% | 12456.24 | 100% | 0 | 0% |  | 0%
6.2 | VERGAS PRÉ-MOLDADAS PARA JANELAS COM MAIS DE 1,50M DE VÃO. | m | 35.4 | 33.6 | 29% | 43.34 | 1534.24 | 1044.3 | 100% | 1044.3 | 100% | 0 | 0% |  | 0%
6.3 | VERGAS PRÉ-MOLDADAS PARA PORTAS COM ATÉ 1,50M DE VÃO. | m | 11 | 0 | 29% | 0 | 0 | 200.64 | 100% | 200.64 | 100% | 0 | 0% |  | 0%
7.0 | REVESTIMENTO: | [5 empty] | 45516.14 |  |  | 0
7.1 | CHAPISCO DE CIMENTO E AREIA NO TRAÇO 1:3 | m² | 605.59 | 36.03 | 29% | 46.48 | 28147.82 | 5250.47 | 100% | 5250.47 | 100% | 0 | 0% |  | 0%
7.2 | REBOCO COM ARGAMASSA 1:6:ADIT. PLAST. | m² | 605.59 | 22.23 | 29% | 28.68 | 17368.32 | 21565.06 | 100% | 21565.06 | 100% | 0 | 0% |  | 0%
7.3 | AZULEJO BRANCO ASSENTADO A PRUMO NO TRAÇO 1:5:1 | m² | 38.24 | 0 | 29% | 0 | 0 | 3389.21 | 100% | 3389.21 | 100% | 0 | 0% | 3389.21 | 100%
8.0 | PAVIMENTAÇÃO: | [5 empty] | 0 |  |  | 0
8.1 | CAMADA IMPERMEABILIZADORA E=10CM C/ SEIXO | m² | 184.59 | 0 | 29% | 0 | 0 | 8993.22 | 100% | 8993.22 | 100% | 0 | 0% |  | 0%
8.2 | CIMENTADO QUEIMADO | m² | 103.41 | 0 | 29% | 0 | 0 | 4811.67 | 100% | 4811.67 | 100% | 0 | 0% | 4811.67 | 100%
8.3 | CALÇADA(INCL. ALICERCE, BALDRME E CONCRETO C/ JUNTA SECA | m² | 63.75 | 0 | 29% | 0 | 0 | 5597.25 | 100% | 5597.25 | 100% | 0 | 0% | 5597.25 | 100%
8.4 | LAJOTA CERAMICA - PEI IV - (PADRÃO MÉDIO) | m² | 81.18 | 0 | 29% | 0 | 0 | 7127.6 | 100% | 7127.6 | 100% | 0 | 0% | 7127.6 | 100%
9.0 | INSTALAÇÕES: | [5 empty] | #REF! |  |  | 0
9.1 | ELÉTRICA: | [5 empty] | #REF! |  |  | 0
9.1.1 | PONTO ILUMINAÇÃO RESIDENCIAL INCLUINDO INTERRUPTOR SIMPES, CAIXA ELÉTRICA, ELETRODUTO, CABO, RASGO, QUEBRA E CHUMBAMENTO. ( EXCLUINDO LUMINÁRIA E LAMPADA). AF 01/2016 | UND | 29 | #REF! | 29% | #REF! | #REF! | 3212.91 | 100% | 3212.91 | 100% | 0 | 0% | 3212.91 | 100%
9.1.2 | PONTO DE TOMADA RESIDENCIAL INCLUINDO TOMADA 20A/250V, CAIXA ELÉTRICA, ELETRODUTO, CABO, RASGO, QUEBRA E CHUMBAMENTO. AF_01/2016. | UND | 20 | #REF! | 29% | #REF! | #REF! | 2682.4 | 100% | 2682.4 | 100% | 0 | 0% | 2682.4 | 100%
9.1.3 | QUADRO DE DISTRIBUIÇÃO DE ENERGIA DE EMBUTIR, EM CHAPA METÁLICA, PARA 50 DISJUNTORES TERMOMAGNETICOS MONOPOLARES, COM BARRAMENTO TRIFÁSICO E NEUTRO, FORNECIMENTO E INSTALAÇÃO. | UND | 2 | #REF! | 29% | #REF! | #REF! | 2678.24 | 100% | 2678.24 | 100% | 0 | 0% | 2678.24 | 100%
9.1.4 | #REF! | UND | 5 | #REF! | 29% | #REF! | #REF! | 412.1 | 100% | 412.1 | 100% | 0 | 0% | 412.1 | 100%
9.1.5 | VENTILADOR DE TETO | UND | 6 | #REF! | 29% | #REF! | #REF! | 1963.74 | 100% | 1963.74 | 100% | 0 | 0% | 1963.74 | 100%
9.1.6 | QUADRO DE MEDIÇÃO TRIFÁSICO (C/ DISJUNTOR) | UND | 1 | #REF! | 29% | #REF! | #REF! | 642.81 | 100% | 642.81 | 100% | 0 | 0% | 642.81 | 100%
9.1.7 | CAIXA DE PASSAGEM DE ALVENARIA 40x40x40cm C/ TAMPA DE CONCRETO | UND | 2 | #REF! | 29% | #REF! | #REF! | 415.2 | 100% | 415.2 | 100% | 0 | 0% | 415.2 | 100%
9.1.8 | #REF! | M | 60 | #REF! | 29% | #REF! | #REF! | 1153.2 | 100% | 1153.2 | 100% | 0 | 0% | 1153.2 | 100%
9.1.9 | #REF! | M | 10 | #REF! | 29% | #REF! | #REF! | 237.3 | 100% | 237.3 | 100% | 0 | 0% | 237.3 | 100%
9.1.10 | #REF! | UND | 40 | #REF! | 29% | #REF! | #REF! | 768.8 | 100% | 768.8 | 100% | 0 | 0% | 768.8 | 100%
9.2 | HIDROSANITÁRIA: | [5 empty] | #REF! |  |  | 0
9.2.1 | PONTOS DE ESGOTO (INCL. TUBOS, CONEXÕES, CAIXA E RALOS) | PTS | 11 | #REF! | 29% | #REF! | #REF! | 3336.96 | 100% | 3336.96 | 100% | 0 | 0% | 3336.96 | 100%
9.2.2 | PONTOS DE ÁGUA FRIA (INCL. TUBOS E CONEXÕES) | PTS | 10 | #REF! | 29% | #REF! | #REF! | 3333.4 | 100% | 3333.4 | 100% | 0 | 0% | 3333.4 | 100%
9.2.3 | FOSSA SÉPTICA EM ALVENARIA DE TIJOLO CERÂMICO MACIÇO, DIMENSÕES EXTERNAS DE 1,90X1,10X1,40 M, VOLUME DE 1.500 LITROS, REVESTIDO INTERNAMENTECOM MASSA ÚNICA E IMPERMEABILIZANTE E COM TAMPA DE CONCRETO ARMADO COM ESPESSURA DE 8 CM. | UND | 1 | #REF! | 29% | #REF! | #REF! | 7687.42 | 100% | 7687.42 | 100% | 0 | 0% | 7687.42 | 100%
9.2.4 | Sumidouro em alvenaria c/ tpo.em concreto - cap = 30 pessoas. | UND | 1 | #REF! | 29% | #REF! | #REF! | 1998.04 | 100% | 1998.04 | 100% | 0 | 0% | 1998.04 | 100%
9.2.5 | CAIXA DE GORDURA SIMPLES, CIRCULAR, EM CONCRETO PRÉ-MOLDADO, DIÂMETRO INTERNO = 0,4 M, ALTURA INTERNA = 0,4 M. AF_05/2018 | UND | 4 | #REF! | 29% | #REF! | #REF! | 243.16 | 100% | 243.16 | 100% | 0 | 0% | 243.16 | 100%
9.2.6 | CAIXA DE INSPEÇÃO EM CONCRETO PRÉ-MOLDADO DN 60CM COM TAMPA H= 60CM - FORNECIMENTO E INSTALACAO | UND | 6 | #REF! | 29% | #REF! | #REF! | 1106.88 | 100% | 1106.88 | 100% | 0 | 0% | 1106.88 | 100%
9.2.7 | Reservatório em fibra de vidro 1.500 L | UND | 1 | #REF! | 29% | #REF! | #REF! | 1549.79 | 100% | 1549.79 | 100% | 0 | 0% | 1549.79 | 100%
10.0 | FORRO: | [5 empty] | #REF! |  |  | 0
10.1 | BARROTEAMENTO EM MADEIRA DE LEI P/ FORRO PVC. | m² | 184.59 | #REF! | 29% | #REF! | #REF! | 7734.32 | 100% | 7734.32 | 100% | 0 | 0% | 7734.32 | 100%
10.2 | FORRO EM LAMBRI DE PVC. | m² | 184.59 | #REF! | 29% | #REF! | #REF! | 6949.81 | 100% | 6949.81 | 100% | 0 | 0% | 6949.81 | 100%
11.0 | ESQUADRIAS: | [5 empty] | #REF! |  |  | 0
11.1 | PORTA MAD. COMPENSA. C/ CAIX. ADUELA E ALIZAR | m² | 15.54 | #REF! | 29% | #REF! | #REF! | 7601.24 | 100% | 7601.24 | 100% | 0 | 0% | 7601.24 | 100%
11.2 | JANELA DE ALUMÍNIO DE CORRER COM VIDROS E FERRAGENS | m² | 24.8 | #REF! | 29% | #REF! | #REF! | 10448.98 | 100% | 10448.98 | 100% | 0 | 0% | 10448.98 | 100%
12.0 | PINTURA: | [5 empty] | #REF! |  |  | 0
12.1 | APLICAÇÃO MANUAL DE PINTURA COM TINTA LÁTEX PVA EM PAREDES, DUAS DEMÃOS. | m² | 346 | #REF! | 29% | #REF! | #REF! | 3069.02 | 100% | 3069.02 | 100% | 0 | 0% | 3069.02 | 100%
12.2 | PVA EXTERNA SEM MASSA, COM LIQUIDO PREPARADO. | m² | 281.2 | #REF! | 29% | #REF! | #REF! | 4839.45 | 100% | 4839.45 | 100% | 0 | 0% | 4839.45 | 100%
13.0 | LOUÇAS E METAIS: | [5 empty] | #REF! |  |  | 0
13.1 | BACIA SIFONADA DE LOUÇA C/ ASSENTO | UND | 3 | #REF! | 29% | #REF! | #REF! | 1181.58 | 100% | 1181.58 | 100% | 0 | 0% | 1181.58 | 100%
13.2 | LAVATÓRIO DE LOUÇA, C/ COLUNA, TORNEIRA, SIFÃO E VALVULA. | UND | 2 | #REF! | 29% | #REF! | #REF! | 1038.92 | 100% | 1038.92 | 100% | 0 | 0% | 1038.92 | 100%
13.3 | PIA 01 CUBA EM AÇO INOX C/TORN.,SIFAO E VALV.(1,50M) | UND | 3 | #REF! | 29% | #REF! | #REF! | 1650.39 | 100% | 1650.39 | 100% | 0 | 0% | 1650.39 | 100%
13.4 | CHUVEIRO EM PVC. | UND | 2 | #REF! | 29% | #REF! | #REF! | 48.56 | 100% | 48.56 | 100% | 0 | 0% | 48.56 | 100%
14.0 | COBERTURA: | [5 empty] | #REF! |  |  | 0
14.1 | COBERTURA - TELHA ALUMINIO TRAPEZOIDAL E= 0,5MM | m² | 10.02 | #REF! | 29% | #REF! | #REF! | 551.2 | 100% | 551.2 | 100% | 0 | 0% | 551.2 | 100%
14.2 | ESTRUTURA METÁLICA P/ COBERTURA - (INCL. PINTURA ANTI-CORROSIVA) | m² | 10.02 | #REF! | 29% | #REF! | #REF! | 165.43 | 100% | 165.43 | 100% | 0 | 0% | 165.43 | 100%
14.3 | ESTRUTURA EM MADEIRA DE LEI P/ TELHA DE FIBROCIMENTO - PÇ APARELHADA | m² | 197.97 | #REF! | 29% | #REF! | #REF! | 11084.34 | 100% | 11084.34 | 100% | 0 | 0% |  | 0%
14.4 | TELHA DE FIBROCIMENTO ONDULADA E = 8 MM, DE 3,66 X 1,10 M (SEM AMIANTO) | m² | 197.97 | #REF! | 29% | #REF! | #REF! | 11872.26 | 100% | 11872.26 | 100% | 0 | 0% |  | 0%
14.5 | DESCUPINIZAÇÃO | m² | 197.97 | #REF! | 29% | #REF! | #REF! | 1367.97 | 100% | 1367.97 | 100% | 0 | 0% |  | 0%
15.0 | COMBATE INCENDIO: | [5 empty] | #REF! |  |  | 0
15.1 | PLACA DE SINALIZAÇÃO FOTOLUMINOSCENTE | UND | 8 | #REF! | 29% | #REF! | #REF! | 504.8 | 100% | 504.8 | 100% | 0 | 0% | 504.8 | 100%
15.2 | EXTINTOR DE INCÊNDIO (PÓ QUÍMICO) - 12 KG | UND | 2 | #REF! | 29% | #REF! | #REF! | 813.9 | 100% | 813.9 | 100% | 0 | 0% | 813.9 | 100%
16.0 | DIVERSOS: | [5 empty] | #REF!
16.1 | BARRA EM AÇO - PNE | m | 3 | #REF! | 29% | #REF! | #REF! | 717.57 | 100% | 717.57 | 100% | 0 | 0% | 717.57 | 100%
16.2 | LIMPEZA GERAL E ENTREGA DA OBRA | m² | 189 | #REF! | 29% | #REF! | #REF! | 973.35 | 100% | 973.35 | 100% | 0 | 0% | 973.35 | 100%
16.3 | MASTRO FO.GO. SOBRE BASE DE CONCRETO | CJ | 1 | #REF! | 29% | #REF! | #REF! | 1647.65 | 100% | 1647.65 | 100% | 0 | 0% | 1647.65 | 100%
| VALOR TOTAL PARCIAL | [6 empty] | 210453.62 |  | 210453.62 |  | 0 |  | 104284.25
| PERCENTUAL PARCIAL | [6 empty] | 100% |  | 100% |  | 0% |  | 49.55%
| VALOR DA OBRA: | [6 empty] | 210453.62
| VALOR FATURADO ACUMULADO : | [6 empty] | 210453.62
| SALDO DA OBRA: | [5 empty] | #REF! | 0
| VALOR DA FATURA MEDIDA NO PERÍODO: | [6 empty] | 104284.25 | (cento e seis mil e cento e sessenta e nove reais e trinta e sete centavos)
Itaituba – Pará, 09 de julho de 2019
_________________________________________________
WT ENGENHARIA & CONSULTORIA LTDA - ME
CNPJ: 17.243.727/0001-00

## CRONOGRAMA
TOMADA DE PREÇOS Nº 007/2020 - TP
PROPRIETÁRIO: MUNICÍPIO DE ITAITUBA
OBRA: ESCOLA MUNICIPAL DE ENSINO FUNDAMENTAL NOVA CONQUISTA. |  |  | DATA :13/08/2020
LOCAL DA OBRA: RODOVIA TRANSAMAZÔNICA KM 42, VICINAL NOVA CONQUISTA, ITAITUBA PA. |  |  | REF: TABELA SINAPI/PA - 05/2020 SEDOP/PA - 04/2020 COM DESONERAÇÃO - COMPOSIÇÃO PRÓPRIA
ANEXO II E - CRONOGRAMA FÍSICO - FINANCEIRO (LOTE V)
ITEM | DESCRIMINAÇÃO DOS SERVIÇOS | VALOR TOTAL COM BDI (R$) | ITEM (%) | DIAS | DIAS | DIAS | DIAS | TOTAL
|  |  |  | 30 | 60 | 90 | 120
1000000 | SERVIÇOS PRELIMINARES | 2270.38 | 0.79% | 100% |  |  |  | 100%
|  |  |  | 2270.38 | 0 | 0 | 0 | 2270.38
2000000 | MOVIMENTO DE TERRA | 1215.41 | 0.43% | 100% |  |  |  | 100%
|  |  |  | 1215.41 | 0 | 0 | 0 | 1215.41
3000000 | FUNDAÇÃO | 16986.59 | 5.94% | 100% |  |  |  | 100%
|  |  |  | 16986.59 | 0 | 0 | 0 | 16986.59
4000000 | ESTRUTURA | 20311.6 | 7.1% | 60% | 40% |  |  | 100%
|  |  |  | 12186.96 | 8124.64 | 0 | 0 | 20311.6
5000000 | IMPERMEABILIZAÇÃO | 4145.59 | 1.45% | 100% |  |  |  | 100%
|  |  |  | 4145.59 | 0 | 0 | 0 | 4145.59
6000000 | PAREDES E PAINÉIS | 11169.04 | 3.9% | 30% | 70% |  |  | 100%
|  |  |  | 3350.71 | 7818.33 | 0 | 0 | 11169.04
7000000 | REVESTIMENTO | 26004.86 | 9.09% | 30% | 30% | 40% |  | 100%
|  |  |  | 7801.46 | 7801.46 | 10401.94 | 0 | 26004.86
8000000 | PISOS | 27250.4 | 9.53% |  | 50% | 50% |  | 100%
[5 empty] | 13625.2 | 13625.2 | 0 | 27250.4
9000000 | INSTALAÇÕES | 42568.41 | 14.88% |  | 40% | 60% |  | 100%
[5 empty] | 17027.36 | 25541.05 | 0 | 42568.41
10000000 | FORRO | 10163.97 | 3.55% |  |  | 40% | 60% | 100%
|  |  |  | 0 | 0 | 4065.59 | 6098.38 | 10163.97
11000000 | ESQUADRIAS | 20875.27 | 7.3% |  | 30% | 30% | 40% | 100%
|  |  |  | 0 | 6262.58 | 6262.58 | 8350.11 | 20875.27
12000000 | PINTURA | 7055.53 | 2.47% |  | 20% | 30% | 50% | 100%
|  |  |  | 0 | 1411.1 | 2116.66 | 3527.77 | 7055.53
13000000 | LOUÇAS E METAIS | 2871.08 | 1% |  |  |  | 100% | 100%
|  |  |  | 0 | 0 | 0 | 2871.08 | 2871.08
14000000 | COBERTURA | 33261.72 | 11.63% | 35% | 65% |  |  | 100%
|  |  |  | 11641.6 | 21620.12 | 0 | 0 | 33261.72
15000000 | COMBATE A INCENDIO | 761.96 | 0.27% |  |  |  | 100% | 100%
|  |  |  | 0 | 0 | 0 | 761.96 | 761.96
16000000 | DIVERSOS | 59192.56 | 20.69% | 20% | 20% | 20% | 40% | 100%
|  |  |  | 11838.51 | 11838.51 | 11838.51 | 23677.03 | 59192.56
TOTAL SIMPLES R$ |  | 286104.37 | 100% | 71437.21 | 95529.3 | 73851.53 | 45286.33 | 286104.37
TOTAL ACUMULADO R$ |  |  | - | 71437.21 | 166966.51 | 240818.04 | 286104.37 | -
Percentual Simples % |  |  | - | 24.97% | 33.39% | 25.81% | 15.83% | -
Percentual Acumulado % |  |  | - | 24.97% | 58.36% | 84.17% | 100% | -
Itaituba – Pará, 13 de agosto de 2020.
_________________________________________________
C M SERVIÇOS DE TERRAPLENAGEM LTDA
CNPJ: 04.252.529/0001-53

## Comp. Unitaria
PROPRIETÁRIO: MUNICÍPIO DE ITAITUBA |  |  |  | DATA : 13/08/2020
OBRA: ESCOLA MUNICIPAL DE ENSINO FUNDAMENTAL NOVA CONQUISTA. |  |  |  | VALOR DA OBRA: | 286104.37
LOCAL DA OBRA: RODOVIA TRANSAMAZÔNICA KM 42, VICINAL NOVA CONQUISTA, ITAITUBA PA. |  |  |  | REF: TABELA SINAPI/PA - 05/2020 SEDOP/PA - 04/2020 COM DESONERAÇÃO - COMPOSIÇÃO PRÓPRIA
TOMADA DE PREÇOS Nº 007/2020 - TP
COMPOSIÇÃO UNITÁRIA - LOTE V
1.1. 011340 - Placa de obra em lona com plotagem de gráfica (M2)
MATERIAL |  | FONTE | UNID | COEFICIENTE | PREÇO UNITÁRIO | TOTAL
D00475 | Lona com plotagem de gráfica | SEDOP | M2 | 1 | 85.23 | 85.23
D00281 | Pernamanca 3" x 2" 4 m - madeira branca | SEDOP | Dz | 0.41 | 141.23 | 57.9
D00084 | Prego 1 1/2"x13 | SEDOP | KG | 0.1 | 9.3 | 0.93
|  |  |  | TOTAL MATERIAL: |  | 144.06
SERVICO |  | FONTE | UNID | COEFICIENTE | PREÇO UNITÁRIO | TOTAL
88261 | CARPINTEIRO DE ESQUADRIA COM ENCARGOS COMPLEMENTARES | SINAPI | H | 0.4 | 11.87 | 4.75
88316 | SERVENTE COM ENCARGOS COMPLEMENTARES | SINAPI | H | 0.4 | 9.95 | 3.98
|  |  |  | TOTAL SERVICO: |  | 8.73
|  |  |  | VALOR SEM ENCARGOS: |  | 152.79
|  |  |  | VALOR ENCARGOS (86.22%): |  | 4.15
|  |  |  | VALOR COM ENCARGOS: |  | 156.94
|  |  |  | VALOR BDI (29.00%): |  | 45.51
|  |  |  | VALOR COM BDI: |  | 202.45
1.2. 010009 - Locação da obra a trena (M2)
MATERIAL |  | FONTE | UNID | COEFICIENTE | PREÇO UNITÁRIO | TOTAL
D00081 | Prego 2 1/2"x10 | SEDOP | KG | 0.003 | 8.16 | 0.02
D00043 | Arame recozido No. 18 | SEDOP | KG | 0.002 | 8.28 | 0.02
D00281 | Pernamanca 3" x 2" 4 m - madeira branca | SEDOP | Dz | 0.01 | 141.23 | 1.41
D00016 | Tábua de madeira branca 4m | SEDOP | Dz | 0.01 | 68.18 | 0.68
D00238 | Linha de nylon no. 80 | SEDOP | Rl | 0.01 | 7.77 | 0.08
|  |  |  | TOTAL MATERIAL: |  | 2.21
SERVICO |  | FONTE | UNID | COEFICIENTE | PREÇO UNITÁRIO | TOTAL
88261 | CARPINTEIRO DE ESQUADRIA COM ENCARGOS COMPLEMENTARES | SINAPI | H | 0.07 | 11.87 | 0.83
88316 | SERVENTE COM ENCARGOS COMPLEMENTARES | SINAPI | H | 0.05 | 9.95 | 0.5
|  |  |  | TOTAL SERVICO: |  | 1.33
|  |  |  | VALOR SEM ENCARGOS: |  | 3.54
|  |  |  | VALOR ENCARGOS (86.22%): |  | 0.64
|  |  |  | VALOR COM ENCARGOS: |  | 4.18
|  |  |  | VALOR BDI (29.00%): |  | 1.21
|  |  |  | VALOR COM BDI: |  | 5.39
2.1. 030010 - Escavação manual ate 1.50m de profundidade (blocos e vigas) (M3)
SERVICO |  | FONTE | UNID | COEFICIENTE | PREÇO UNITÁRIO | TOTAL
88316 | SERVENTE COM ENCARGOS COMPLEMENTARES | SINAPI | H | 3 | 9.95 | 29.85
|  |  |  | TOTAL SERVICO: |  | 29.85
|  |  |  | VALOR SEM ENCARGOS: |  | 29.85
|  |  |  | VALOR ENCARGOS (86.22%): |  | 13.11
|  |  |  | VALOR COM ENCARGOS: |  | 42.96
|  |  |  | VALOR BDI (29.00%): |  | 12.46
|  |  |  | VALOR COM BDI: |  | 55.42
2.2. 030011 - Aterro c/ material fora da obra, incl. apiloamento (M3)
EQUIPAMENTO |  | FONTE | UNID | COEFICIENTE | PREÇO UNITÁRIO | TOTAL
M00006 | Compactador de solo CM-13 | SEDOP | Hp | 0.3 | 11.06 | 3.32
|  |  |  | TOTAL EQUIPAMENTO: |  | 3.32
MATERIAL |  | FONTE | UNID | COEFICIENTE | PREÇO UNITÁRIO | TOTAL
J00001 | Aterro arenoso | SEDOP | M3 | 1.25 | 37.01 | 46.26
|  |  |  | TOTAL MATERIAL: |  | 46.26
SERVICO |  | FONTE | UNID | COEFICIENTE | PREÇO UNITÁRIO | TOTAL
88316 | SERVENTE COM ENCARGOS COMPLEMENTARES | SINAPI | H | 3 | 9.95 | 29.85
|  |  |  | TOTAL SERVICO: |  | 29.85
|  |  |  | VALOR SEM ENCARGOS: |  | 79.43
|  |  |  | VALOR ENCARGOS (86.22%): |  | 13.11
|  |  |  | VALOR COM ENCARGOS: |  | 92.54
|  |  |  | VALOR BDI (29.00%): |  | 26.84
|  |  |  | VALOR COM BDI: |  | 119.38
3.1. 040283 - Bloco em concreto armado p/ fundaçao (incl. forma) (M3)
SERVICO |  | FONTE | UNID | COEFICIENTE | PREÇO UNITÁRIO | TOTAL
050036 | Forma c/ madeira branca | SEDOP | M2 | 12 | 72.89 | 874.68
050037 | Desforma | SEDOP | M2 | 12 | 2.99 | 35.88
050038 | Armação p/ concreto | SEDOP | KG | 60 | 7.32 | 439.2
050259 | Concreto c/ seixo Fck= 20 MPA (incl. preparo e lançamento) | SEDOP | M3 | 1 | 524.2 | 524.2
|  |  |  | TOTAL SERVICO: |  | 1873.96
|  |  |  | VALOR SEM ENCARGOS: |  | 1873.96
|  |  |  | VALOR ENCARGOS (86.22%): |  | 274.54
|  |  |  | VALOR COM ENCARGOS: |  | 2148.5
|  |  |  | VALOR BDI (29.00%): |  | 623.07
|  |  |  | VALOR COM BDI: |  | 2771.57
3.2. 040284 - Baldrame em concreto armado c/ cinta de amarração (M3)
SERVICO |  | FONTE | UNID | COEFICIENTE | PREÇO UNITÁRIO | TOTAL
050036 | Forma c/ madeira branca | SEDOP | M2 | 12 | 72.89 | 874.68
050037 | Desforma | SEDOP | M2 | 12 | 2.99 | 35.88
050038 | Armação p/ concreto | SEDOP | KG | 45 | 7.32 | 329.4
050259 | Concreto c/ seixo Fck= 20 MPA (incl. preparo e lançamento) | SEDOP | M3 | 1 | 524.2 | 524.2
|  |  |  | TOTAL SERVICO: |  | 1764.16
|  |  |  | VALOR SEM ENCARGOS: |  | 1764.16
|  |  |  | VALOR ENCARGOS (86.22%): |  | 259.09
|  |  |  | VALOR COM ENCARGOS: |  | 2023.25
|  |  |  | VALOR BDI (29.00%): |  | 586.74
|  |  |  | VALOR COM BDI: |  | 2609.99
4.1. 050729 - Concreto armado fck=20MPA c/ forma mad. branca (pilares e vigas de amarração) (M3)
SERVICO |  | FONTE | UNID | COEFICIENTE | PREÇO UNITÁRIO | TOTAL
050036 | Forma c/ madeira branca | SEDOP | M2 | 12 | 72.89 | 874.68
050037 | Desforma | SEDOP | M2 | 12 | 2.99 | 35.88
050038 | Armação p/ concreto | SEDOP | KG | 80 | 7.32 | 585.6
050259 | Concreto c/ seixo Fck= 20 MPA (incl. preparo e lançamento) | SEDOP | M3 | 1 | 524.2 | 524.2
|  |  |  | TOTAL SERVICO: |  | 2020.36
|  |  |  | VALOR SEM ENCARGOS: |  | 2020.36
|  |  |  | VALOR ENCARGOS (86.22%): |  | 295.14
|  |  |  | VALOR COM ENCARGOS: |  | 2315.5
|  |  |  | VALOR BDI (29.00%): |  | 671.5
|  |  |  | VALOR COM BDI: |  | 2987
5.1. 080293 - Impermeabilização para baldrame(Igol 2 + Sika 1) (M2)
MATERIAL |  | FONTE | UNID | COEFICIENTE | PREÇO UNITÁRIO | TOTAL
I00004 | Igol 2 | SEDOP | L | 0.4 | 16.23 | 6.49
|  |  |  | TOTAL MATERIAL: |  | 6.49
SERVICO |  | FONTE | UNID | COEFICIENTE | PREÇO UNITÁRIO | TOTAL
080273 | Reboco impermeabilizante (c/ Sika 1) | SEDOP | M2 | 1.05 | 27.63 | 29.01
88310 | PINTOR COM ENCARGOS COMPLEMENTARES | SINAPI | H | 0.3 | 13.06 | 3.92
88316 | SERVENTE COM ENCARGOS COMPLEMENTARES | SINAPI | H | 0.3 | 9.95 | 2.99
|  |  |  | TOTAL SERVICO: |  | 35.92
|  |  |  | VALOR SEM ENCARGOS: |  | 42.41
|  |  |  | VALOR ENCARGOS (86.22%): |  | 13.53
|  |  |  | VALOR COM ENCARGOS: |  | 55.94
|  |  |  | VALOR BDI (29.00%): |  | 16.22
|  |  |  | VALOR COM BDI: |  | 72.16
6.1. 87478 - ALVENARIA DE VEDAÇÃO DE BLOCOS CERÂMICOS FURADOS NA VERTICAL DE 9X19X39CM (ESPESSURA 9CM) DE PAREDES COM ÁREA LÍQUIDA MAIOR OU IGUAL A 6M² SEM VÃOS E ARGAMASSA DE ASSENTAMENTO COM PREPARO MANUAL. AF_06/2014 (M2)
MATERIAL |  | FONTE | UNID | COEFICIENTE | PREÇO UNITÁRIO | TOTAL
00034557 | TELA DE ACO SOLDADA GALVANIZADA/ZINCADA PARA ALVENARIA, FIO D = *1,20 A 1,70* MM, MALHA 15 X 15 MM, (C X L) *50 X 7,5* CM | SINAPI | M | 0.42 | 1.47 | 0.62
00037395 | PINO DE ACO COM FURO, HASTE = 27 MM (ACAO DIRETA) | SINAPI | CENTO | 0.005 | 32.39 | 0.16
00037592 | BLOCO CERAMICO DE VEDACAO COM FUROS NA VERTICAL, 9 X 19 X 39 CM - 4,5 MPA (NBR 15270) | SINAPI | UN | 13.35 | 1.08 | 14.42
|  |  |  | TOTAL MATERIAL: |  | 15.2
SERVICO |  | FONTE | UNID | COEFICIENTE | PREÇO UNITÁRIO | TOTAL
87369 | ARGAMASSA TRAÇO 1:2:8 (EM VOLUME DE CIMENTO, CAL E AREIA MÉDIA ÚMIDA) PARA EMBOÇO/MASSA ÚNICA/ASSENTAMENTO DE ALVENARIA DE VEDAÇÃO, PREPARO MANUAL. AF_08/2019 | SINAPI | M3 | 0.0104 | 518.65 | 5.39
88309 | PEDREIRO COM ENCARGOS COMPLEMENTARES | SINAPI | H | 0.48 | 11.96 | 5.74
88316 | SERVENTE COM ENCARGOS COMPLEMENTARES | SINAPI | H | 0.24 | 9.95 | 2.39
|  |  |  | TOTAL SERVICO: |  | 13.52
|  |  |  | VALOR SEM ENCARGOS: |  | 28.72
|  |  |  | VALOR ENCARGOS (86.22%): |  | 4.46
|  |  |  | VALOR COM ENCARGOS: |  | 33.18
|  |  |  | VALOR BDI (29.00%): |  | 9.62
|  |  |  | VALOR COM BDI: |  | 42.8
6.2. 93183 - VERGA PRÉ-MOLDADA PARA JANELAS COM MAIS DE 1,5 M DE VÃO. AF_03/2016 (M)
MATERIAL |  | FONTE | UNID | COEFICIENTE | PREÇO UNITÁRIO | TOTAL
00002692 | DESMOLDANTE PROTETOR PARA FORMAS DE MADEIRA, DE BASE OLEOSA EMULSIONADA EM AGUA | SINAPI | L | 0.007 | 5.7 | 0.04
00039017 | ESPACADOR / DISTANCIADOR CIRCULAR COM ENTRADA LATERAL, EM PLASTICO, PARA VERGALHAO *4,2 A 12,5* MM, COBRIMENTO 20 MM | SINAPI | UN | 6 | 0.13 | 0.78
|  |  |  | TOTAL MATERIAL: |  | 0.82
SERVICO |  | FONTE | UNID | COEFICIENTE | PREÇO UNITÁRIO | TOTAL
87294 | ARGAMASSA TRAÇO 1:2:9 (EM VOLUME DE CIMENTO, CAL E AREIA MÉDIA ÚMIDA) PARA EMBOÇO/MASSA ÚNICA/ASSENTAMENTO DE ALVENARIA DE VEDAÇÃO, PREPARO MECÂNICO COM BETONEIRA 600 L. AF_08/2019 | SINAPI | M3 | 0.0019 | 432.33 | 0.82
88309 | PEDREIRO COM ENCARGOS COMPLEMENTARES | SINAPI | H | 0.068 | 11.96 | 0.81
88316 | SERVENTE COM ENCARGOS COMPLEMENTARES | SINAPI | H | 0.094 | 9.95 | 0.94
92270 | FABRICAÇÃO DE FÔRMA PARA VIGAS, COM MADEIRA SERRADA, E = 25 MM. AF_12/2015 | SINAPI | M2 | 0.217 | 62.3 | 13.52
92793 | CORTE E DOBRA DE AÇO CA-50, DIÂMETRO DE 8,0 MM, UTILIZADO EM ESTRUTURAS DIVERSAS, EXCETO LAJES. AF_12/2015 | SINAPI | KG | 0.79 | 5.66 | 4.47
94970 | CONCRETO FCK = 20MPA, TRAÇO 1:2,7:3 (CIMENTO/ AREIA MÉDIA/ BRITA 1) - PREPARO MECÂNICO COM BETONEIRA 600 L. AF_07/2016 | SINAPI | M3 | 0.024 | 360.46 | 8.65
|  |  |  | TOTAL SERVICO: |  | 29.21
|  |  |  | VALOR SEM ENCARGOS: |  | 30.03
|  |  |  | VALOR ENCARGOS (86.22%): |  | 2.11
|  |  |  | VALOR COM ENCARGOS: |  | 32.14
|  |  |  | VALOR BDI (29.00%): |  | 9.32
|  |  |  | VALOR COM BDI: |  | 41.46
6.3. 93184 - VERGA PRÉ-MOLDADA PARA PORTAS COM ATÉ 1,5 M DE VÃO. AF_03/2016 (M)
MATERIAL |  | FONTE | UNID | COEFICIENTE | PREÇO UNITÁRIO | TOTAL
00002692 | DESMOLDANTE PROTETOR PARA FORMAS DE MADEIRA, DE BASE OLEOSA EMULSIONADA EM AGUA | SINAPI | L | 0.005 | 5.7 | 0.03
00039017 | ESPACADOR / DISTANCIADOR CIRCULAR COM ENTRADA LATERAL, EM PLASTICO, PARA VERGALHAO *4,2 A 12,5* MM, COBRIMENTO 20 MM | SINAPI | UN | 6 | 0.13 | 0.78
|  |  |  | TOTAL MATERIAL: |  | 0.81
SERVICO |  | FONTE | UNID | COEFICIENTE | PREÇO UNITÁRIO | TOTAL
87294 | ARGAMASSA TRAÇO 1:2:9 (EM VOLUME DE CIMENTO, CAL E AREIA MÉDIA ÚMIDA) PARA EMBOÇO/MASSA ÚNICA/ASSENTAMENTO DE ALVENARIA DE VEDAÇÃO, PREPARO MECÂNICO COM BETONEIRA 600 L. AF_08/2019 | SINAPI | M3 | 0.0019 | 432.33 | 0.82
88309 | PEDREIRO COM ENCARGOS COMPLEMENTARES | SINAPI | H | 0.094 | 11.96 | 1.12
88316 | SERVENTE COM ENCARGOS COMPLEMENTARES | SINAPI | H | 0.107 | 9.95 | 1.06
92270 | FABRICAÇÃO DE FÔRMA PARA VIGAS, COM MADEIRA SERRADA, E = 25 MM. AF_12/2015 | SINAPI | M2 | 0.122 | 62.3 | 7.6
92791 | CORTE E DOBRA DE AÇO CA-60, DIÂMETRO DE 5,0 MM, UTILIZADO EM ESTRUTURAS DIVERSAS, EXCETO LAJES. AF_12/2015 | SINAPI | KG | 0.308 | 5.64 | 1.74
94970 | CONCRETO FCK = 20MPA, TRAÇO 1:2,7:3 (CIMENTO/ AREIA MÉDIA/ BRITA 1) - PREPARO MECÂNICO COM BETONEIRA 600 L. AF_07/2016 | SINAPI | M3 | 0.012 | 360.46 | 4.33
|  |  |  | TOTAL SERVICO: |  | 16.67
|  |  |  | VALOR SEM ENCARGOS: |  | 17.48
|  |  |  | VALOR ENCARGOS (86.22%): |  | 1.84
|  |  |  | VALOR COM ENCARGOS: |  | 19.32
|  |  |  | VALOR BDI (29.00%): |  | 5.6
|  |  |  | VALOR COM BDI: |  | 24.92
7.1. 110143 - CHAPISCO DE CIMENTO E AREIA NO TRAÇO 1:3 (M2)
SERVICO |  | FONTE | UNID | COEFICIENTE | PREÇO UNITÁRIO | TOTAL
110248 | Argamassa de cimento e areia no traço 1:3 | SEDOP | M3 | 0.003 | 475.03 | 1.43
88309 | PEDREIRO COM ENCARGOS COMPLEMENTARES | SINAPI | H | 0.23 | 11.96 | 2.75
88316 | SERVENTE COM ENCARGOS COMPLEMENTARES | SINAPI | H | 0.23 | 9.95 | 2.29
|  |  |  | TOTAL SERVICO: |  | 6.47
|  |  |  | VALOR SEM ENCARGOS: |  | 6.47
|  |  |  | VALOR ENCARGOS (86.22%): |  | 2.52
|  |  |  | VALOR COM ENCARGOS: |  | 8.99
|  |  |  | VALOR BDI (29.00%): |  | 2.61
|  |  |  | VALOR COM BDI: |  | 11.6
7.2. 110763 - REBOCO COM ARAGAMASSA 1:6: ADIT. PLAST. (M2)
SERVICO |  | FONTE | UNID | COEFICIENTE | PREÇO UNITÁRIO | TOTAL
110764 | Argamassa de cimento,areia e adit. plast. 1:6 | SEDOP | M3 | 0.025 | 298.47 | 7.46
88242 | AJUDANTE DE PEDREIRO COM ENCARGOS COMPLEMENTARES | SINAPI | H | 0.87 | 9.95 | 8.66
88309 | PEDREIRO COM ENCARGOS COMPLEMENTARES | SINAPI | H | 0.87 | 11.96 | 10.41
|  |  |  | TOTAL SERVICO: |  | 26.53
|  |  |  | VALOR SEM ENCARGOS: |  | 26.53
|  |  |  | VALOR ENCARGOS (86.22%): |  | 9.94
|  |  |  | VALOR COM ENCARGOS: |  | 36.47
|  |  |  | VALOR BDI (29.00%): |  | 10.58
|  |  |  | VALOR COM BDI: |  | 47.05
7.3. 110148 - AZULEJO BRANCO ASSENTADO A PRUMO NO TRAÇO 1:5:1 (M2)
MATERIAL |  | FONTE | UNID | COEFICIENTE | PREÇO UNITÁRIO | TOTAL
A00004 | Azulejo branco 20 x 20cm | SEDOP | M2 | 1.05 | 37.78 | 39.67
D00080 | Argamassa AC-I | SEDOP | KG | 5 | 0.63 | 3.15
D00079 | Rejunte (p/ ceramica) | SEDOP | KG | 1.2 | 3.89 | 4.67
|  |  |  | TOTAL MATERIAL: |  | 47.49
SERVICO |  | FONTE | UNID | COEFICIENTE | PREÇO UNITÁRIO | TOTAL
88309 | PEDREIRO COM ENCARGOS COMPLEMENTARES | SINAPI | H | 1.2 | 11.96 | 14.35
88316 | SERVENTE COM ENCARGOS COMPLEMENTARES | SINAPI | H | 0.6 | 9.95 | 5.97
|  |  |  | TOTAL SERVICO: |  | 20.32
|  |  |  | VALOR SEM ENCARGOS: |  | 67.81
|  |  |  | VALOR ENCARGOS (86.22%): |  | 9.86
|  |  |  | VALOR COM ENCARGOS: |  | 77.67
|  |  |  | VALOR BDI (29.00%): |  | 22.52
|  |  |  | VALOR COM BDI: |  | 100.19
7.4. 110762 - EMBOÇO COM ARGAMASSA 1:6:ADIT. PLAST. (M2)
SERVICO |  | FONTE | UNID | COEFICIENTE | PREÇO UNITÁRIO | TOTAL
110764 | Argamassa de cimento,areia e adit. plast. 1:6 | SEDOP | M3 | 0.025 | 298.47 | 7.46
88242 | AJUDANTE DE PEDREIRO COM ENCARGOS COMPLEMENTARES | SINAPI | H | 0.7 | 9.95 | 6.97
88309 | PEDREIRO COM ENCARGOS COMPLEMENTARES | SINAPI | H | 0.7 | 11.96 | 8.37
|  |  |  | TOTAL SERVICO: |  | 22.8
|  |  |  | VALOR SEM ENCARGOS: |  | 22.8
|  |  |  | VALOR ENCARGOS (86.22%): |  | 8.18
|  |  |  | VALOR COM ENCARGOS: |  | 30.98
|  |  |  | VALOR BDI (29.00%): |  | 8.98
|  |  |  | VALOR COM BDI: |  | 39.96
8.1. 130507 - CAMADA IMPERMEABILIZADORA E=10CM C/ SEIXO (M2)
MATERIAL |  | FONTE | UNID | COEFICIENTE | PREÇO UNITÁRIO | TOTAL
J00003 | Cimento | SEDOP | SC | 0.4 | 33.6 | 13.44
J00007 | Seixo lavado | SEDOP | M3 | 0.11 | 109.58 | 12.05
J00005 | Areia | SEDOP | M3 | 0.07 | 51.21 | 3.58
|  |  |  | TOTAL MATERIAL: |  | 29.07
SERVICO |  | FONTE | UNID | COEFICIENTE | PREÇO UNITÁRIO | TOTAL
88309 | PEDREIRO COM ENCARGOS COMPLEMENTARES | SINAPI | H | 0.4 | 11.96 | 4.78
88316 | SERVENTE COM ENCARGOS COMPLEMENTARES | SINAPI | H | 0.8 | 9.95 | 7.96
|  |  |  | TOTAL SERVICO: |  | 12.74
|  |  |  | VALOR SEM ENCARGOS: |  | 41.81
|  |  |  | VALOR ENCARGOS (86.22%): |  | 5.92
|  |  |  | VALOR COM ENCARGOS: |  | 47.73
|  |  |  | VALOR BDI (29.00%): |  | 13.84
|  |  |  | VALOR COM BDI: |  | 61.57
8.2. 130110 - CAMADA REGULARIZADORA (M2)
MATERIAL |  | FONTE | UNID | COEFICIENTE | PREÇO UNITÁRIO | TOTAL
J00003 | Cimento | SEDOP | SC | 0.15 | 33.6 | 5.04
J00005 | Areia | SEDOP | M3 | 0.037 | 51.21 | 1.89
|  |  |  | TOTAL MATERIAL: |  | 6.93
SERVICO |  | FONTE | UNID | COEFICIENTE | PREÇO UNITÁRIO | TOTAL
88309 | PEDREIRO COM ENCARGOS COMPLEMENTARES | SINAPI | H | 0.6 | 11.96 | 7.18
88316 | SERVENTE COM ENCARGOS COMPLEMENTARES | SINAPI | H | 0.8 | 9.95 | 7.96
|  |  |  | TOTAL SERVICO: |  | 15.14
|  |  |  | VALOR SEM ENCARGOS: |  | 22.07
|  |  |  | VALOR ENCARGOS (86.22%): |  | 7.11
|  |  |  | VALOR COM ENCARGOS: |  | 29.18
|  |  |  | VALOR BDI (29.00%): |  | 8.46
|  |  |  | VALOR COM BDI: |  | 37.64
8.3. 130492 - CALÇADA(INCL. ALICERCE, BALDRME E CONCRETO C/ JUNTA SECA (M2)
SERVICO |  | FONTE | UNID | COEFICIENTE | PREÇO UNITÁRIO | TOTAL
030010 | Escavação manual ate 1.50m de profundidade | SEDOP | M3 | 0.02 | 29.85 | 0.6
040025 | Fundação corrida/bloco c/pedra preta arg.no traço 1:8 | SEDOP | M3 | 0.02 | 360.86 | 7.22
040026 | Baldrame em conc.ciclópico c/pedra preta incl.forma | SEDOP | M3 | 0.007 | 838.48 | 5.87
130584 | Concreto c/ seixo e junta seca e=10cm | SEDOP | M2 | 1 | 57.87 | 57.87
|  |  |  | TOTAL SERVICO: |  | 71.56
|  |  |  | VALOR SEM ENCARGOS: |  | 71.56
|  |  |  | VALOR ENCARGOS (86.22%): |  | 13.1
|  |  |  | VALOR COM ENCARGOS: |  | 84.66
|  |  |  | VALOR BDI (29.00%): |  | 24.55
|  |  |  | VALOR COM BDI: |  | 109.21
8.4. 130119 - LAJOTA CERAMICA - PEI IV - (PADRÃO MÉDIO), SENDO ANTIDERRAPANTE PARA OS BANHEIROS (M2)
MATERIAL |  | FONTE | UNID | COEFICIENTE | PREÇO UNITÁRIO | TOTAL
D00080 | Argamassa AC-I | SEDOP | KG | 5 | 0.63 | 3.15
D00079 | Rejunte (p/ ceramica) | SEDOP | KG | 1.2 | 3.89 | 4.67
A00055 | Lajota ceramica - (Padrão Médio) | SEDOP | M2 | 1.05 | 32.14 | 33.75
|  |  |  | TOTAL MATERIAL: |  | 41.57
SERVICO |  | FONTE | UNID | COEFICIENTE | PREÇO UNITÁRIO | TOTAL
88309 | PEDREIRO COM ENCARGOS COMPLEMENTARES | SINAPI | H | 1.2 | 11.96 | 14.35
88316 | SERVENTE COM ENCARGOS COMPLEMENTARES | SINAPI | H | 0.6 | 9.95 | 5.97
|  |  |  | TOTAL SERVICO: |  | 20.32
|  |  |  | VALOR SEM ENCARGOS: |  | 61.89
|  |  |  | VALOR ENCARGOS (86.22%): |  | 9.86
|  |  |  | VALOR COM ENCARGOS: |  | 71.75
|  |  |  | VALOR BDI (29.00%): |  | 20.81
|  |  |  | VALOR COM BDI: |  | 92.56
9.1.1. 93128 - PONTO ILUMINAÇÃO RESIDENCIAL INCLUINDO INTERRUPTOR SIMPLES, CAIXA ELÉTRICA, ELETRODUTO, CABO, RASGO, QUEBRA E CHUMBAMENTO. ( EXCLUINDO LUMINÁRIA E LAMPADA). AF 01/2016 (UN)
SERVICO |  | FONTE | UNID | COEFICIENTE | PREÇO UNITÁRIO | TOTAL
90447 | RASGO EM ALVENARIA PARA ELETRODUTOS COM DIAMETROS MENORES OU IGUAIS A 40 MM. AF_05/2015 | SINAPI | M | 2.2 | 2.94 | 6.47
90456 | QUEBRA EM ALVENARIA PARA INSTALAÇÃO DE CAIXA DE TOMADA (4X4 OU 4X2). AF_05/2015 | SINAPI | UN | 1 | 1.88 | 1.88
90466 | CHUMBAMENTO LINEAR EM ALVENARIA PARA RAMAIS/DISTRIBUIÇÃO COM DIÂMETROS MENORES OU IGUAIS A 40 MM. AF_05/2015 | SINAPI | M | 2.2 | 6.55 | 14.41
91842 | ELETRODUTO FLEXÍVEL CORRUGADO, PVC, DN 20 MM (1/2"), PARA CIRCUITOS TERMINAIS, INSTALADO EM LAJE - FORNECIMENTO E INSTALAÇÃO. AF_12/2015 | SINAPI | M | 2 | 2.83 | 5.66
91852 | ELETRODUTO FLEXÍVEL CORRUGADO, PVC, DN 20 MM (1/2"), PARA CIRCUITOS TERMINAIS, INSTALADO EM PAREDE - FORNECIMENTO E INSTALAÇÃO. AF_12/2015 | SINAPI | M | 2.2 | 3.97 | 8.73
91924 | CABO DE COBRE FLEXÍVEL ISOLADO, 1,5 MM², ANTI-CHAMA 450/750 V, PARA CIRCUITOS TERMINAIS - FORNECIMENTO E INSTALAÇÃO. AF_12/2015 | SINAPI | M | 8.4 | 1.55 | 13.02
91937 | CAIXA OCTOGONAL 3" X 3", PVC, INSTALADA EM LAJE - FORNECIMENTO E INSTALAÇÃO. AF_12/2015 | SINAPI | UN | 0.375 | 5.87 | 2.2
91940 | CAIXA RETANGULAR 4" X 2" MÉDIA (1,30 M DO PISO), PVC, INSTALADA EM PAREDE - FORNECIMENTO E INSTALAÇÃO. AF_12/2015 | SINAPI | UN | 1 | 7.41 | 7.41
91953 | INTERRUPTOR SIMPLES (1 MÓDULO), 10A/250V, INCLUINDO SUPORTE E PLACA - FORNECIMENTO E INSTALAÇÃO. AF_12/2015 | SINAPI | UN | 1 | 14.82 | 14.82
|  |  |  | TOTAL SERVICO: |  | 74.6
|  |  |  | VALOR SEM ENCARGOS: |  | 74.6
|  |  |  | VALOR ENCARGOS (86.22%): |  | 22.94
|  |  |  | VALOR COM ENCARGOS: |  | 97.54
|  |  |  | VALOR BDI (29.00%): |  | 28.29
|  |  |  | VALOR COM BDI: |  | 125.83
9.1.2. 93143 - PONTO DE TOMADA RESIDENCIAL INCLUINDO TOMADA 20A/250V, CAIXA ELÉTRICA, ELETRODUTO, CABO, RASGO, QUEBRA E CHUMBAMENTO. AF_01/2016. (UN)
SERVICO |  | FONTE | UNID | COEFICIENTE | PREÇO UNITÁRIO | TOTAL
90447 | RASGO EM ALVENARIA PARA ELETRODUTOS COM DIAMETROS MENORES OU IGUAIS A 40 MM. AF_05/2015 | SINAPI | M | 2.2 | 2.94 | 6.47
90456 | QUEBRA EM ALVENARIA PARA INSTALAÇÃO DE CAIXA DE TOMADA (4X4 OU 4X2). AF_05/2015 | SINAPI | UN | 1 | 1.88 | 1.88
90466 | CHUMBAMENTO LINEAR EM ALVENARIA PARA RAMAIS/DISTRIBUIÇÃO COM DIÂMETROS MENORES OU IGUAIS A 40 MM. AF_05/2015 | SINAPI | M | 2.2 | 6.55 | 14.41
91842 | ELETRODUTO FLEXÍVEL CORRUGADO, PVC, DN 20 MM (1/2"), PARA CIRCUITOS TERMINAIS, INSTALADO EM LAJE - FORNECIMENTO E INSTALAÇÃO. AF_12/2015 | SINAPI | M | 2 | 2.83 | 5.66
91852 | ELETRODUTO FLEXÍVEL CORRUGADO, PVC, DN 20 MM (1/2"), PARA CIRCUITOS TERMINAIS, INSTALADO EM PAREDE - FORNECIMENTO E INSTALAÇÃO. AF_12/2015 | SINAPI | M | 2.2 | 3.97 | 8.73
91926 | CABO DE COBRE FLEXÍVEL ISOLADO, 2,5 MM², ANTI-CHAMA 450/750 V, PARA CIRCUITOS TERMINAIS - FORNECIMENTO E INSTALAÇÃO. AF_12/2015 | SINAPI | M | 12.6 | 2.25 | 28.35
91937 | CAIXA OCTOGONAL 3" X 3", PVC, INSTALADA EM LAJE - FORNECIMENTO E INSTALAÇÃO. AF_12/2015 | SINAPI | UN | 0.375 | 5.87 | 2.2
91940 | CAIXA RETANGULAR 4" X 2" MÉDIA (1,30 M DO PISO), PVC, INSTALADA EM PAREDE - FORNECIMENTO E INSTALAÇÃO. AF_12/2015 | SINAPI | UN | 1 | 7.41 | 7.41
91997 | TOMADA MÉDIA DE EMBUTIR (1 MÓDULO), 2P+T 20 A, INCLUINDO SUPORTE E PLACA - FORNECIMENTO E INSTALAÇÃO. AF_12/2015 | SINAPI | UN | 1 | 18.97 | 18.97
|  |  |  | TOTAL SERVICO: |  | 94.08
|  |  |  | VALOR SEM ENCARGOS: |  | 94.08
|  |  |  | VALOR ENCARGOS (86.22%): |  | 25.61
|  |  |  | VALOR COM ENCARGOS: |  | 119.69
|  |  |  | VALOR BDI (29.00%): |  | 34.71
|  |  |  | VALOR COM BDI: |  | 154.4
9.1.3. 170321 - Centro de distribuiçao p/ 12 disjuntores (c/ barramento) (UN)
MATERIAL |  | FONTE | UNID | COEFICIENTE | PREÇO UNITÁRIO | TOTAL
E00044 | Centro de distribuição p/ 12 disj. c/ barramento | SEDOP | UN | 1 | 251.36 | 251.36
|  |  |  | TOTAL MATERIAL: |  | 251.36
SERVICO |  | FONTE | UNID | COEFICIENTE | PREÇO UNITÁRIO | TOTAL
88247 | AUXILIAR DE ELETRICISTA COM ENCARGOS COMPLEMENTARES | SINAPI | H | 2 | 9.95 | 19.9
88264 | ELETRICISTA COM ENCARGOS COMPLEMENTARES | SINAPI | H | 2 | 12.06 | 24.12
|  |  |  | TOTAL SERVICO: |  | 44.02
|  |  |  | VALOR SEM ENCARGOS: |  | 295.38
|  |  |  | VALOR ENCARGOS (86.22%): |  | 20.8
|  |  |  | VALOR COM ENCARGOS: |  | 316.18
|  |  |  | VALOR BDI (29.00%): |  | 91.69
|  |  |  | VALOR COM BDI: |  | 407.87
9.1.4. 171164 - HASTE DE AÇO COBREADA 5/8"x2,40m C/ CONECTOR (UN)
MATERIAL |  | FONTE | UNID | COEFICIENTE | PREÇO UNITÁRIO | TOTAL
E00558 | Haste de Aço cobreada 5/8"x2,40m c/ conector | SEDOP | UN | 1 | 66.04 | 66.04
|  |  |  | TOTAL MATERIAL: |  | 66.04
SERVICO |  | FONTE | UNID | COEFICIENTE | PREÇO UNITÁRIO | TOTAL
88247 | AUXILIAR DE ELETRICISTA COM ENCARGOS COMPLEMENTARES | SINAPI | H | 0.6 | 9.95 | 5.97
88264 | ELETRICISTA COM ENCARGOS COMPLEMENTARES | SINAPI | H | 1.2 | 12.06 | 14.47
|  |  |  | TOTAL SERVICO: |  | 20.44
|  |  |  | VALOR SEM ENCARGOS: |  | 86.48
|  |  |  | VALOR ENCARGOS (86.22%): |  | 9.9
|  |  |  | VALOR COM ENCARGOS: |  | 96.38
|  |  |  | VALOR BDI (29.00%): |  | 27.95
|  |  |  | VALOR COM BDI: |  | 124.33
9.1.5. 250732 - VENTILADOR DE TETO (UN)
MATERIAL |  | FONTE | UNID | COEFICIENTE | PREÇO UNITÁRIO | TOTAL
E00771 | Ventilador de teto | SEDOP | UN | 1 | 163.23 | 163.23
|  |  |  | TOTAL MATERIAL: |  | 163.23
SERVICO |  | FONTE | UNID | COEFICIENTE | PREÇO UNITÁRIO | TOTAL
88247 | AUXILIAR DE ELETRICISTA COM ENCARGOS COMPLEMENTARES | SINAPI | H | 1 | 9.95 | 9.95
88264 | ELETRICISTA COM ENCARGOS COMPLEMENTARES | SINAPI | H | 1 | 12.06 | 12.06
|  |  |  | TOTAL SERVICO: |  | 22.01
|  |  |  | VALOR SEM ENCARGOS: |  | 185.24
|  |  |  | VALOR ENCARGOS (86.22%): |  | 10.4
|  |  |  | VALOR COM ENCARGOS: |  | 195.64
|  |  |  | VALOR BDI (29.00%): |  | 56.74
|  |  |  | VALOR COM BDI: |  | 252.38
9.1.6. 170073 - Quadro de mediçao bifasico (c/ disjuntor) (UN)
MATERIAL |  | FONTE | UNID | COEFICIENTE | PREÇO UNITÁRIO | TOTAL
E00304 | Luva p/ elet. FºGº de 1" (IE) | SEDOP | UN | 1 | 1.6 | 1.6
E00267 | Eletroduto - ferro galvanizado 1" | SEDOP | M | 3 | 6.87 | 20.61
E00083 | Disjuntor 2P-40A e 50A | SEDOP | UN | 1 | 34.59 | 34.59
E00302 | Curva 90º p/elet. FºGº 1" (IE) | SEDOP | UN | 1 | 4.63 | 4.63
E00042 | Cabo de cobre 10mm2 - 750V | SEDOP | M | 9 | 5.26 | 47.34
E00002 | Bucha e arruela de 1"-aluminio | SEDOP | UN | 3 | 1.88 | 5.64
E00299 | Quadro p/ medição bifásico - padrão CELPA | SEDOP | UN | 1 | 121.57 | 121.57
|  |  |  | TOTAL MATERIAL: |  | 235.98
SERVICO |  | FONTE | UNID | COEFICIENTE | PREÇO UNITÁRIO | TOTAL
88247 | AUXILIAR DE ELETRICISTA COM ENCARGOS COMPLEMENTARES | SINAPI | H | 4.4 | 9.95 | 43.78
88264 | ELETRICISTA COM ENCARGOS COMPLEMENTARES | SINAPI | H | 4.4 | 12.06 | 53.06
|  |  |  | TOTAL SERVICO: |  | 96.84
|  |  |  | VALOR SEM ENCARGOS: |  | 332.82
|  |  |  | VALOR ENCARGOS (86.22%): |  | 45.76
|  |  |  | VALOR COM ENCARGOS: |  | 378.58
|  |  |  | VALOR BDI (29.00%): |  | 109.79
|  |  |  | VALOR COM BDI: |  | 488.37
9.1.7. 180680 - CAIXA DE PASSAGEM DE ALVENARIA 40x40x40cm C/ TAMPA DE CONCRETO (UN)
SERVICO |  | FONTE | UNID | COEFICIENTE | PREÇO UNITÁRIO | TOTAL
030010 | Escavação manual ate 1.50m de profundidade | SEDOP | M3 | 0.26 | 29.85 | 7.76
040257 | Lastro de concreto magro c/ seixo | SEDOP | M3 | 0.025 | 423.42 | 10.59
050681 | Concreto armado Fck=15 MPA c/forma mad. branca | SEDOP | M3 | 0.034 | 1989.39 | 67.64
060045 | Alvenaria tijolo de barro a singelo | SEDOP | M2 | 0.88 | 63.27 | 55.68
110143 | Chapisco de cimento e areia no traço 1:3 | SEDOP | M2 | 0.97 | 6.47 | 6.28
110763 | Reboco com argamassa 1:6:Adit. Plast. | SEDOP | M2 | 0.97 | 26.53 | 25.73
130113 | Cimentado liso e=2cm traço 1:3 | SEDOP | M2 | 0.16 | 29.76 | 4.76
|  |  |  | TOTAL SERVICO: |  | 178.44
|  |  |  | VALOR SEM ENCARGOS: |  | 178.44
|  |  |  | VALOR ENCARGOS (86.22%): |  | 38.82
|  |  |  | VALOR COM ENCARGOS: |  | 217.26
|  |  |  | VALOR BDI (29.00%): |  | 63.01
|  |  |  | VALOR COM BDI: |  | 280.27
9.1.8. 171092 - ELETRODUTO FºGº 3/4" (M)
MATERIAL |  | FONTE | UNID | COEFICIENTE | PREÇO UNITÁRIO | TOTAL
E00266 | Eletroduto - ferro galvanizado 3/4" | SEDOP | M | 1 | 6.4 | 6.4
|  |  |  | TOTAL MATERIAL: |  | 6.4
SERVICO |  | FONTE | UNID | COEFICIENTE | PREÇO UNITÁRIO | TOTAL
88247 | AUXILIAR DE ELETRICISTA COM ENCARGOS COMPLEMENTARES | SINAPI | H | 0.1 | 9.95 | 1
88264 | ELETRICISTA COM ENCARGOS COMPLEMENTARES | SINAPI | H | 0.2 | 12.06 | 2.41
|  |  |  | TOTAL SERVICO: |  | 3.41
|  |  |  | VALOR SEM ENCARGOS: |  | 9.81
|  |  |  | VALOR ENCARGOS (86.22%): |  | 1.65
|  |  |  | VALOR COM ENCARGOS: |  | 11.46
|  |  |  | VALOR BDI (29.00%): |  | 3.32
|  |  |  | VALOR COM BDI: |  | 14.78
9.1.9. 171017 - Eletroduto de F°G° de 1" (M)
MATERIAL |  | FONTE | UNID | COEFICIENTE | PREÇO UNITÁRIO | TOTAL
E00267 | Eletroduto - ferro galvanizado 1" | SEDOP | M | 1 | 6.87 | 6.87
|  |  |  | TOTAL MATERIAL: |  | 6.87
SERVICO |  | FONTE | UNID | COEFICIENTE | PREÇO UNITÁRIO | TOTAL
88247 | AUXILIAR DE ELETRICISTA COM ENCARGOS COMPLEMENTARES | SINAPI | H | 0.11 | 9.95 | 1.09
88264 | ELETRICISTA COM ENCARGOS COMPLEMENTARES | SINAPI | H | 0.22 | 12.06 | 2.65
|  |  |  | TOTAL SERVICO: |  | 3.74
|  |  |  | VALOR SEM ENCARGOS: |  | 10.61
|  |  |  | VALOR ENCARGOS (86.22%): |  | 1.83
|  |  |  | VALOR COM ENCARGOS: |  | 12.44
|  |  |  | VALOR BDI (29.00%): |  | 3.61
|  |  |  | VALOR COM BDI: |  | 16.05
9.1.10. 171175 - ISOLADOR DE PLASTICO, TIPO ROLDANA, D= 72x72MM, PARA USO EM BAIXA TENSÃO. (UN)
MATERIAL |  | FONTE | UNID | COEFICIENTE | PREÇO UNITÁRIO | TOTAL
E00568 | Isolador roldana 72x72 | SEDOP | UN | 1 | 4.34 | 4.34
|  |  |  | TOTAL MATERIAL: |  | 4.34
SERVICO |  | FONTE | UNID | COEFICIENTE | PREÇO UNITÁRIO | TOTAL
88247 | AUXILIAR DE ELETRICISTA COM ENCARGOS COMPLEMENTARES | SINAPI | H | 0.25 | 9.95 | 2.49
88264 | ELETRICISTA COM ENCARGOS COMPLEMENTARES | SINAPI | H | 0.5 | 12.06 | 6.03
|  |  |  | TOTAL SERVICO: |  | 8.52
|  |  |  | VALOR SEM ENCARGOS: |  | 12.86
|  |  |  | VALOR ENCARGOS (86.22%): |  | 4.12
|  |  |  | VALOR COM ENCARGOS: |  | 16.98
|  |  |  | VALOR BDI (29.00%): |  | 4.92
|  |  |  | VALOR COM BDI: |  | 21.9
9.1.11. CÓD. 0001 - LUMINÁRIA DE EMBUTIR, PAINEL LED 24W (UND)
GERAL |  | FONTE | UNID | COEFICIENTE | PREÇO UNITÁRIO | TOTAL
INS-0001.1 | Painel LED 24W | PRÓPRIA | UND | 1 | 50 | 50
|  |  |  | TOTAL GERAL: |  | 50
SERVICO |  | FONTE | UNID | COEFICIENTE | PREÇO UNITÁRIO | TOTAL
88247 | AUXILIAR DE ELETRICISTA COM ENCARGOS COMPLEMENTARES | SINAPI | H | 1 | 9.95 | 9.95
88264 | ELETRICISTA COM ENCARGOS COMPLEMENTARES | SINAPI | H | 1 | 12.06 | 12.06
|  |  |  | TOTAL SERVICO: |  | 22.01
|  |  |  | VALOR SEM ENCARGOS: |  | 72.01
|  |  |  | VALOR ENCARGOS (86.22%): |  | 10.4
|  |  |  | VALOR COM ENCARGOS: |  | 82.41
|  |  |  | VALOR BDI (29.00%): |  | 23.9
|  |  |  | VALOR COM BDI: |  | 106.31
9.1.12. CÓD. 0002 - LUMINÁRIA DE EMBUTIR, PAINEL LED 18W (UND)
GERAL |  | FONTE | UNID | COEFICIENTE | PREÇO UNITÁRIO | TOTAL
INS-001,2 | Painel LED 18W | PRÓPRIA | UND | 1 | 30 | 30
|  |  |  | TOTAL GERAL: |  | 30
SERVICO |  | FONTE | UNID | COEFICIENTE | PREÇO UNITÁRIO | TOTAL
88247 | AUXILIAR DE ELETRICISTA COM ENCARGOS COMPLEMENTARES | SINAPI | H | 1 | 9.95 | 9.95
88264 | ELETRICISTA COM ENCARGOS COMPLEMENTARES | SINAPI | H | 1 | 12.06 | 12.06
|  |  |  | TOTAL SERVICO: |  | 22.01
|  |  |  | VALOR SEM ENCARGOS: |  | 52.01
|  |  |  | VALOR ENCARGOS (86.22%): |  | 10.4
|  |  |  | VALOR COM ENCARGOS: |  | 62.41
|  |  |  | VALOR BDI (29.00%): |  | 18.1
|  |  |  | VALOR COM BDI: |  | 80.51
9.2.1. 180214 - PONTOS DE ESGOTO (INCL. TUBOS, CONEXÕES, CAIXA E RALOS) (Pt)
MATERIAL |  | FONTE | UNID | COEFICIENTE | PREÇO UNITÁRIO | TOTAL
H00008 | Caixa sifonada de PVC c/ grelha - 100x100x50mm | SEDOP | UN | 0.25 | 10.7 | 2.68
H00004 | Tubo em PVC - 40mm (LS) | SEDOP | M | 4 | 2.93 | 11.72
H00089 | Te longo em PVC - JS - 100x75mm (LS) | SEDOP | UN | 0.25 | 8.87 | 2.22
H00084 | Junção simples inv.45 em PVC - JS - 75x75mm (LS) | SEDOP | UN | 0.25 | 12.05 | 3.01
H00003 | Tubo em PVC - 50mm (LS) | SEDOP | M | 1.5 | 5.63 | 8.45
H00088 | Joelho/Cotovelo 90º em PVC - JS - 40mm-LH | SEDOP | UN | 0.5 | 3.85 | 1.93
H00085 | Curva 45 em PVC - JS - 75mm (LH) | SEDOP | UN | 0.5 | 20.51 | 10.26
H00086 | Ralo PVC c/ saída 100x53x40mm | SEDOP | UN | 0.25 | 6.22 | 1.56
|  |  |  | TOTAL MATERIAL: |  | 41.83
SERVICO |  | FONTE | UNID | COEFICIENTE | PREÇO UNITÁRIO | TOTAL
88248 | AUXILIAR DE ENCANADOR OU BOMBEIRO HIDRÁULICO COM ENCARGOS COMPLEMENTARES | SINAPI | H | 8 | 9.51 | 76.08
88267 | ENCANADOR OU BOMBEIRO HIDRÁULICO COM ENCARGOS COMPLEMENTARES | SINAPI | H | 8 | 11.56 | 92.48
|  |  |  | TOTAL SERVICO: |  | 168.56
|  |  |  | VALOR SEM ENCARGOS: |  | 210.39
|  |  |  | VALOR ENCARGOS (86.22%): |  | 82.16
|  |  |  | VALOR COM ENCARGOS: |  | 292.55
|  |  |  | VALOR BDI (29.00%): |  | 84.84
|  |  |  | VALOR COM BDI: |  | 377.39
9.2.2. 180299 - PONTOS DE ÁGUA FRIA (INCL. TUBOS E CONEXÕES) (Pt)
MATERIAL |  | FONTE | UNID | COEFICIENTE | PREÇO UNITÁRIO | TOTAL
H00079 | Te em PVC 3/4" x 3/4" (LH) | SEDOP | UN | 0.75 | 3.21 | 2.41
H00078 | Tubo em PVC 3/4" (LH) | SEDOP | M | 9 | 5.29 | 47.61
H00082 | Adaptador curto em PVC 3/4" (LH) | SEDOP | UN | 1 | 0.77 | 0.77
H00080 | Cotovelo em PVC 3/4" x 3/4" (LH) | SEDOP | UN | 2 | 2.6 | 5.2
H00075 | Adaptador curto em PVC 1 1/2" (LH) | SEDOP | UN | 0.75 | 3.9 | 2.93
H00074 | Tubo em PVC 1 1/2" (LH) | SEDOP | M | 3 | 22.01 | 66.03
|  |  |  | TOTAL MATERIAL: |  | 124.95
SERVICO |  | FONTE | UNID | COEFICIENTE | PREÇO UNITÁRIO | TOTAL
88248 | AUXILIAR DE ENCANADOR OU BOMBEIRO HIDRÁULICO COM ENCARGOS COMPLEMENTARES | SINAPI | H | 8 | 9.51 | 76.08
88267 | ENCANADOR OU BOMBEIRO HIDRÁULICO COM ENCARGOS COMPLEMENTARES | SINAPI | H | 6 | 11.56 | 69.36
|  |  |  | TOTAL SERVICO: |  | 145.44
|  |  |  | VALOR SEM ENCARGOS: |  | 270.39
|  |  |  | VALOR ENCARGOS (86.22%): |  | 70.14
|  |  |  | VALOR COM ENCARGOS: |  | 340.53
|  |  |  | VALOR BDI (29.00%): |  | 98.75
|  |  |  | VALOR COM BDI: |  | 439.28
9.2.3. 98068 - FOSSA SÉPTICA EM ALVENARIA DE TIJOLO CERÂMICO MACIÇO, DIMENSÕES EXTERNAS DE 1,90X1,10X1,40 M, VOLUME DE 1.500 LITROS, REVESTIDO INTERNAMENTECOM MASSA ÚNICA E IMPERMEABILIZANTE E COM TAMPA DE CONCRETO ARMADO COM ESPESSURA DE 8 CM. (UN)
MATERIAL |  | FONTE | UNID | COEFICIENTE | PREÇO UNITÁRIO | TOTAL
00007258 | TIJOLO CERAMICO MACICO *5 X 10 X 20* CM | SINAPI | UN | 3570 | 0.28 | 999.6
|  |  |  | TOTAL MATERIAL: |  | 999.6
SERVICO |  | FONTE | UNID | COEFICIENTE | PREÇO UNITÁRIO | TOTAL
5678 | RETROESCAVADEIRA SOBRE RODAS COM CARREGADEIRA, TRAÇÃO 4X4, POTÊNCIA LÍQ. 88 HP, CAÇAMBA CARREG. CAP. MÍN. 1 M3, CAÇAMBA RETRO CAP. 0,26 M3, PESO OPERACIONAL MÍN. 6.674 KG, PROFUNDIDADE ESCAVAÇÃO MÁX. 4,37 M - CHP DIURNO. AF_06/2014 | SINAPI | CHP | 0.1293 | 75.19 | 9.72
5679 | RETROESCAVADEIRA SOBRE RODAS COM CARREGADEIRA, TRAÇÃO 4X4, POTÊNCIA LÍQ. 88 HP, CAÇAMBA CARREG. CAP. MÍN. 1 M3, CAÇAMBA RETRO CAP. 0,26 M3, PESO OPERACIONAL MÍN. 6.674 KG, PROFUNDIDADE ESCAVAÇÃO MÁX. 4,37 M - CHI DIURNO. AF_06/2014 | SINAPI | CHI | 0.4348 | 27.54 | 11.97
87316 | ARGAMASSA TRAÇO 1:4 (EM VOLUME DE CIMENTO E AREIA GROSSA ÚMIDA) PARA CHAPISCO CONVENCIONAL, PREPARO MECÂNICO COM BETONEIRA 400 L. AF_08/2019 | SINAPI | M3 | 0.0155 | 336.38 | 5.21
88309 | PEDREIRO COM ENCARGOS COMPLEMENTARES | SINAPI | H | 70.6119 | 11.96 | 844.52
88316 | SERVENTE COM ENCARGOS COMPLEMENTARES | SINAPI | H | 70.6119 | 9.95 | 702.59
89995 | GRAUTEAMENTO DE CINTA SUPERIOR OU DE VERGA EM ALVENARIA ESTRUTURAL. AF_01/2015 | SINAPI | M3 | 0.2 | 589.45 | 117.89
89998 | ARMAÇÃO DE CINTA DE ALVENARIA ESTRUTURAL; DIÂMETRO DE 10,0 MM. AF_01/2015 | SINAPI | KG | 6.17 | 5.49 | 33.87
92783 | ARMAÇÃO DE LAJE DE UMA ESTRUTURA CONVENCIONAL DE CONCRETO ARMADO EM UMA EDIFICAÇÃO TÉRREA OU SOBRADO UTILIZANDO AÇO CA-60 DE 4,2 MM - MONTAGEM. AF_12/2015 | SINAPI | KG | 35.7084 | 9.04 | 322.8
94116 | LASTRO COM PREPARO DE FUNDO, LARGURA MAIOR OU IGUAL A 1,5 M, COM CAMADA DE BRITA, LANÇAMENTO MECANIZADO, EM LOCAL COM NÍVEL BAIXO DE INTERFERÊNCIA. AF_06/2016 | SINAPI | M3 | 0.595 | 129.64 | 77.14
94970 | CONCRETO FCK = 20MPA, TRAÇO 1:2,7:3 (CIMENTO/ AREIA MÉDIA/ BRITA 1) - PREPARO MECÂNICO COM BETONEIRA 600 L. AF_07/2016 | SINAPI | M3 | 1.3452 | 360.46 | 484.89
96536 | FABRICAÇÃO, MONTAGEM E DESMONTAGEM DE FÔRMA PARA VIGA BALDRAME, EM MADEIRA SERRADA, E=25 MM, 4 UTILIZAÇÕES. AF_06/2017 | SINAPI | M2 | 2 | 36.64 | 73.28
97735 | PEÇA RETANGULAR PRÉ-MOLDADA, VOLUME DE CONCRETO DE 30 A 100 LITROS, TAXA DE AÇO APROXIMADA DE 30KG/M³. AF_01/2018 | SINAPI | M3 | 0.4536 | 1372.89 | 622.74
100475 | ARGAMASSA TRAÇO 1:3 (EM VOLUME DE CIMENTO E AREIA MÉDIA ÚMIDA) COM ADIÇÃO DE IMPERMEABILIZANTE, PREPARO MECÂNICO COM BETONEIRA 400 L. AF_08/2019 | SINAPI | M3 | 2.7216 | 575.3 | 1565.74
|  |  |  | TOTAL SERVICO: |  | 4872.36
|  |  |  | VALOR SEM ENCARGOS: |  | 5871.96
|  |  |  | VALOR ENCARGOS (86.22%): |  | 1072.65
|  |  |  | VALOR COM ENCARGOS: |  | 6944.61
|  |  |  | VALOR BDI (29.00%): |  | 2013.94
|  |  |  | VALOR COM BDI: |  | 8958.55
9.2.4. 180543 - Sumidouro em alvenaria c/ tpo.em concreto - cap= 50 pessoas (UN)
MATERIAL |  | FONTE | UNID | COEFICIENTE | PREÇO UNITÁRIO | TOTAL
J00007 | Seixo lavado | SEDOP | M3 | 1.6 | 109.58 | 175.33
|  |  |  | TOTAL MATERIAL: |  | 175.33
SERVICO |  | FONTE | UNID | COEFICIENTE | PREÇO UNITÁRIO | TOTAL
020174 | Retirada de entulho - manualmente (incluindo caixa coletora) | SEDOP | M3 | 9 | 83 | 747
030010 | Escavação manual ate 1.50m de profundidade | SEDOP | M3 | 7 | 29.85 | 208.95
040025 | Fundação corrida/bloco c/pedra preta arg.no traço 1:8 | SEDOP | M3 | 0.23 | 360.86 | 83
040026 | Baldrame em conc.ciclópico c/pedra preta incl.forma | SEDOP | M3 | 0.05 | 838.48 | 41.92
050757 | Concreto armado p/ calhas e percintas | SEDOP | M3 | 0.15 | 2334.6 | 350.19
060046 | Alvenaria tijolo de barro a cutelo | SEDOP | M2 | 10.5 | 46.03 | 483.32
|  |  |  | TOTAL SERVICO: |  | 1914.38
|  |  |  | VALOR SEM ENCARGOS: |  | 2089.71
|  |  |  | VALOR ENCARGOS (86.22%): |  | 303.41
|  |  |  | VALOR COM ENCARGOS: |  | 2393.12
|  |  |  | VALOR BDI (29.00%): |  | 694
|  |  |  | VALOR COM BDI: |  | 3087.12
9.2.5. 98102 - CAIXA DE GORDURA SIMPLES, CIRCULAR, EM CONCRETO PRÉ-MOLDADO, DIÂMETRO INTERNO = 0,4 M, ALTURA INTERNA = 0,4 M. AF_05/2018 (UN)
MATERIAL |  | FONTE | UNID | COEFICIENTE | PREÇO UNITÁRIO | TOTAL
00011881 | CAIXA GORDURA, SIMPLES, CONCRETO PRE MOLDADO, CIRCULAR, COM TAMPA, D = 40 CM | SINAPI | UN | 1 | 51.35 | 51.35
|  |  |  | TOTAL MATERIAL: |  | 51.35
SERVICO |  | FONTE | UNID | COEFICIENTE | PREÇO UNITÁRIO | TOTAL
5678 | RETROESCAVADEIRA SOBRE RODAS COM CARREGADEIRA, TRAÇÃO 4X4, POTÊNCIA LÍQ. 88 HP, CAÇAMBA CARREG. CAP. MÍN. 1 M3, CAÇAMBA RETRO CAP. 0,26 M3, PESO OPERACIONAL MÍN. 6.674 KG, PROFUNDIDADE ESCAVAÇÃO MÁX. 4,37 M - CHP DIURNO. AF_06/2014 | SINAPI | CHP | 0.0155 | 75.19 | 1.17
5679 | RETROESCAVADEIRA SOBRE RODAS COM CARREGADEIRA, TRAÇÃO 4X4, POTÊNCIA LÍQ. 88 HP, CAÇAMBA CARREG. CAP. MÍN. 1 M3, CAÇAMBA RETRO CAP. 0,26 M3, PESO OPERACIONAL MÍN. 6.674 KG, PROFUNDIDADE ESCAVAÇÃO MÁX. 4,37 M - CHI DIURNO. AF_06/2014 | SINAPI | CHI | 0.0521 | 27.54 | 1.43
88309 | PEDREIRO COM ENCARGOS COMPLEMENTARES | SINAPI | H | 0.0642 | 11.96 | 0.77
88316 | SERVENTE COM ENCARGOS COMPLEMENTARES | SINAPI | H | 0.0642 | 9.95 | 0.64
94111 | LASTRO DE VALA COM PREPARO DE FUNDO, LARGURA MENOR QUE 1,5 M, COM CAMADA DE AREIA, LANÇAMENTO MECANIZADO, EM LOCAL COM NÍVEL BAIXO DE INTERFERÊNCIA. AF_06/2016 | SINAPI | M3 | 0.0192 | 108.25 | 2.08
|  |  |  | TOTAL SERVICO: |  | 6.09
|  |  |  | VALOR SEM ENCARGOS: |  | 57.44
|  |  |  | VALOR ENCARGOS (86.22%): |  | 1.39
|  |  |  | VALOR COM ENCARGOS: |  | 58.83
|  |  |  | VALOR BDI (29.00%): |  | 17.06
|  |  |  | VALOR COM BDI: |  | 75.89
9.2.6. 74166/001 - CAIXA DE INSPEÇÃO EM CONCRETO PRÉ-MOLDADO DN 60CM COM TAMPA H= 60CM - FORNECIMENTO E INSTALACAO (UN)
MATERIAL |  | FONTE | UNID | COEFICIENTE | PREÇO UNITÁRIO | TOTAL
00000370 | AREIA MEDIA - POSTO JAZIDA/FORNECEDOR (RETIRADO NA JAZIDA, SEM TRANSPORTE) | SINAPI | M3 | 0.002 | 57.47 | 0.11
00001379 | CIMENTO PORTLAND COMPOSTO CP II-32 | SINAPI | KG | 2 | 0.74 | 1.48
00003279 | CAIXA INSPECAO, CONCRETO PRE MOLDADO, CIRCULAR, COM TAMPA, D = 60* CM, H= 60* CM | SINAPI | UN | 1 | 95.67 | 95.67
|  |  |  | TOTAL MATERIAL: |  | 97.26
SERVICO |  | FONTE | UNID | COEFICIENTE | PREÇO UNITÁRIO | TOTAL
88248 | AUXILIAR DE ENCANADOR OU BOMBEIRO HIDRÁULICO COM ENCARGOS COMPLEMENTARES | SINAPI | H | 1 | 9.51 | 9.51
88267 | ENCANADOR OU BOMBEIRO HIDRÁULICO COM ENCARGOS COMPLEMENTARES | SINAPI | H | 1 | 11.56 | 11.56
88309 | PEDREIRO COM ENCARGOS COMPLEMENTARES | SINAPI | H | 1.5 | 11.96 | 17.94
88316 | SERVENTE COM ENCARGOS COMPLEMENTARES | SINAPI | H | 1.5 | 9.95 | 14.93
|  |  |  | TOTAL SERVICO: |  | 53.94
|  |  |  | VALOR SEM ENCARGOS: |  | 151.2
|  |  |  | VALOR ENCARGOS (86.22%): |  | 25.87
|  |  |  | VALOR COM ENCARGOS: |  | 177.07
|  |  |  | VALOR BDI (29.00%): |  | 51.35
|  |  |  | VALOR COM BDI: |  | 228.42
9.2.7. 180461 - Reservatório em polietileno de 1.000 L (UN)
MATERIAL |  | FONTE | UNID | COEFICIENTE | PREÇO UNITÁRIO | TOTAL
H00186 | Flange de aco galvanizado - 50mm | SEDOP | UN | 4 | 27.79 | 111.16
H00184 | Flange de aco galvanizado - 20mm | SEDOP | UN | 2 | 9.66 | 19.32
H00055 | Fita de vedacao | SEDOP | M | 3.03 | 0.18 | 0.55
D00224 | Viga de peroba 6x16cm | SEDOP | M | 5 | 231.18 | 1155.9
H00185 | Flange de aco galvanizado - 25mm | SEDOP | UN | 2 | 13.2 | 26.4
H00183 | Reservatório em polietileno de 1.000 L | SEDOP | UN | 1 | 353.4 | 353.4
|  |  |  | TOTAL MATERIAL: |  | 1666.73
SERVICO |  | FONTE | UNID | COEFICIENTE | PREÇO UNITÁRIO | TOTAL
88248 | AUXILIAR DE ENCANADOR OU BOMBEIRO HIDRÁULICO COM ENCARGOS COMPLEMENTARES | SINAPI | H | 8 | 9.51 | 76.08
88267 | ENCANADOR OU BOMBEIRO HIDRÁULICO COM ENCARGOS COMPLEMENTARES | SINAPI | H | 8 | 11.56 | 92.48
|  |  |  | TOTAL SERVICO: |  | 168.56
|  |  |  | VALOR SEM ENCARGOS: |  | 1835.29
|  |  |  | VALOR ENCARGOS (86.22%): |  | 82.16
|  |  |  | VALOR COM ENCARGOS: |  | 1917.45
|  |  |  | VALOR BDI (29.00%): |  | 556.06
|  |  |  | VALOR COM BDI: |  | 2473.51
10.1. 140348 - BARROTEAMENTO EM MADEIRA DE LEI P/ FORRO PVC. (M2)
MATERIAL |  | FONTE | UNID | COEFICIENTE | PREÇO UNITÁRIO | TOTAL
D00084 | Prego 1 1/2"x13 | SEDOP | KG | 0.2 | 9.3 | 1.86
D00012 | Ripão em madeira de lei 2"x1" serr. | SEDOP | Dz | 0.1 | 140.26 | 14.03
|  |  |  | TOTAL MATERIAL: |  | 15.89
SERVICO |  | FONTE | UNID | COEFICIENTE | PREÇO UNITÁRIO | TOTAL
88239 | AJUDANTE DE CARPINTEIRO COM ENCARGOS COMPLEMENTARES | SINAPI | H | 0.9 | 10.4 | 9.36
88261 | CARPINTEIRO DE ESQUADRIA COM ENCARGOS COMPLEMENTARES | SINAPI | H | 0.9 | 11.87 | 10.68
|  |  |  | TOTAL SERVICO: |  | 20.04
|  |  |  | VALOR SEM ENCARGOS: |  | 35.93
|  |  |  | VALOR ENCARGOS (86.22%): |  | 9.66
|  |  |  | VALOR COM ENCARGOS: |  | 45.59
|  |  |  | VALOR BDI (29.00%): |  | 13.22
|  |  |  | VALOR COM BDI: |  | 58.81
10.2. 141336 - FORRO EM LAMBRI DE PVC. (M2)
MATERIAL |  | FONTE | UNID | COEFICIENTE | PREÇO UNITÁRIO | TOTAL
A00024 | Forro em lambri de PVC | SEDOP | M2 | 1 | 15.78 | 15.78
|  |  |  | TOTAL MATERIAL: |  | 15.78
SERVICO |  | FONTE | UNID | COEFICIENTE | PREÇO UNITÁRIO | TOTAL
88239 | AJUDANTE DE CARPINTEIRO COM ENCARGOS COMPLEMENTARES | SINAPI | H | 0.3 | 10.4 | 3.12
88261 | CARPINTEIRO DE ESQUADRIA COM ENCARGOS COMPLEMENTARES | SINAPI | H | 0.3 | 11.87 | 3.56
|  |  |  | TOTAL SERVICO: |  | 6.68
|  |  |  | VALOR SEM ENCARGOS: |  | 22.46
|  |  |  | VALOR ENCARGOS (86.22%): |  | 3.22
|  |  |  | VALOR COM ENCARGOS: |  | 25.68
|  |  |  | VALOR BDI (29.00%): |  | 7.45
|  |  |  | VALOR COM BDI: |  | 33.13
11.1. 090065 - ESQUADRIA MAD. E=3cm C/ CAIX. ADUELA E ALIZAR (M2)
MATERIAL |  | FONTE | UNID | COEFICIENTE | PREÇO UNITÁRIO | TOTAL
D00094 | Esquadria de madeira maciça | SEDOP | M2 | 1.9 | 182.86 | 347.43
|  |  |  | TOTAL MATERIAL: |  | 347.43
SERVICO |  | FONTE | UNID | COEFICIENTE | PREÇO UNITÁRIO | TOTAL
88239 | AJUDANTE DE CARPINTEIRO COM ENCARGOS COMPLEMENTARES | SINAPI | H | 1.2 | 10.4 | 12.48
88261 | CARPINTEIRO DE ESQUADRIA COM ENCARGOS COMPLEMENTARES | SINAPI | H | 4.7 | 11.87 | 55.79
88309 | PEDREIRO COM ENCARGOS COMPLEMENTARES | SINAPI | H | 0.3 | 11.96 | 3.59
|  |  |  | TOTAL SERVICO: |  | 71.86
|  |  |  | VALOR SEM ENCARGOS: |  | 419.29
|  |  |  | VALOR ENCARGOS (86.22%): |  | 35.69
|  |  |  | VALOR COM ENCARGOS: |  | 454.98
|  |  |  | VALOR BDI (29.00%): |  | 131.94
|  |  |  | VALOR COM BDI: |  | 586.92
11.2. 94573 - JANELA DE ALUMÍNIO DE CORRER COM VIDROS E FERRAGENS, PADRONIZADA. (M2)
MATERIAL |  | FONTE | UNID | COEFICIENTE | PREÇO UNITÁRIO | TOTAL
00004377 | PARAFUSO DE ACO ZINCADO COM ROSCA SOBERBA, CABECA CHATA E FENDA SIMPLES, DIAMETRO 4,2 MM, COMPRIMENTO * 32 * MM | SINAPI | UN | 7.3 | 0.13 | 0.95
00034364 | JANELA DE CORRER EM ALUMINIO, 120 X 150 CM (A X L), 4 FLS, BANDEIRA COM BASCULA, ACABAMENTO ACET OU BRILHANTE, BATENTE/REQUADRO DE 6 A 14 CM, COM VIDRO, SEM GUARNICAO/ALIZAR | SINAPI | UN | 0.556 | 414.33 | 230.37
00039961 | SILICONE ACETICO USO GERAL INCOLOR 280 G | SINAPI | UN | 0.56 | 18.8 | 10.53
|  |  |  | TOTAL MATERIAL: |  | 241.85
SERVICO |  | FONTE | UNID | COEFICIENTE | PREÇO UNITÁRIO | TOTAL
88309 | PEDREIRO COM ENCARGOS COMPLEMENTARES | SINAPI | H | 0.96 | 11.96 | 11.48
88316 | SERVENTE COM ENCARGOS COMPLEMENTARES | SINAPI | H | 0.48 | 9.95 | 4.78
|  |  |  | TOTAL SERVICO: |  | 16.26
|  |  |  | VALOR SEM ENCARGOS: |  | 258.11
|  |  |  | VALOR ENCARGOS (86.22%): |  | 7.88
|  |  |  | VALOR COM ENCARGOS: |  | 265.99
|  |  |  | VALOR BDI (29.00%): |  | 77.14
|  |  |  | VALOR COM BDI: |  | 343.13
11.3. 90822 - PORTÃO DE FERRO EM METALOM (icl. Pintura anti corrosiva) (UN)
MATERIAL |  | FONTE | UNID | COEFICIENTE | PREÇO UNITÁRIO | TOTAL
00002432 | DOBRADICA EM ACO/FERRO, 3 1/2" X 3", E= 1,9 A 2 MM, COM ANEL, CROMADO OU ZINCADO, TAMPA BOLA, COM PARAFUSOS | SINAPI | UN | 3 | 21.9 | 65.7
00010555 | PORTA DE MADEIRA, FOLHA MEDIA (NBR 15930) DE 80 X 210 CM, E = 35 MM, NUCLEO SARRAFEADO, CAPA LISA EM HDF, ACABAMENTO EM PRIMER PARA PINTURA | SINAPI | UN | 1 | 242.68 | 242.68
00011055 | PARAFUSO ROSCA SOBERBA ZINCADO CABECA CHATA FENDA SIMPLES 3,5 X 25 MM (1 ") | SINAPI | UN | 19.8 | 0.06 | 1.19
|  |  |  | TOTAL MATERIAL: |  | 309.57
SERVICO |  | FONTE | UNID | COEFICIENTE | PREÇO UNITÁRIO | TOTAL
88261 | CARPINTEIRO DE ESQUADRIA COM ENCARGOS COMPLEMENTARES | SINAPI | H | 1.546 | 11.87 | 18.35
88316 | SERVENTE COM ENCARGOS COMPLEMENTARES | SINAPI | H | 0.773 | 9.95 | 7.69
|  |  |  | TOTAL SERVICO: |  | 26.04
|  |  |  | VALOR SEM ENCARGOS: |  | 335.61
|  |  |  | VALOR ENCARGOS (86.22%): |  | 12.66
|  |  |  | VALOR COM ENCARGOS: |  | 348.27
|  |  |  | VALOR BDI (29.00%): |  | 101
|  |  |  | VALOR COM BDI: |  | 449.27
11.4. 090825 - Grade de ferro em metalom (incl. pint.anti-corrosiva) (M2)
MATERIAL |  | FONTE | UNID | COEFICIENTE | PREÇO UNITÁRIO | TOTAL
D00354 | Grade de ferro em Metalom (incl. Pint.anti-corrosiva) | SEDOP | M² | 1 | 234.19 | 234.19
|  |  |  | TOTAL MATERIAL: |  | 234.19
SERVICO |  | FONTE | UNID | COEFICIENTE | PREÇO UNITÁRIO | TOTAL
110142 | Argamassa de cimento e areia 1:6 | SEDOP | M3 | 0.05 | 304.86 | 15.24
88242 | AJUDANTE DE PEDREIRO COM ENCARGOS COMPLEMENTARES | SINAPI | H | 1.5 | 9.95 | 14.93
88309 | PEDREIRO COM ENCARGOS COMPLEMENTARES | SINAPI | H | 1.85 | 11.96 | 22.13
|  |  |  | TOTAL SERVICO: |  | 52.3
|  |  |  | VALOR SEM ENCARGOS: |  | 286.49
|  |  |  | VALOR ENCARGOS (86.22%): |  | 19.5
|  |  |  | VALOR COM ENCARGOS: |  | 305.99
|  |  |  | VALOR BDI (29.00%): |  | 88.74
|  |  |  | VALOR COM BDI: |  | 394.73
12.1. 88487 - APLICAÇÃO MANUAL DE PINTURA COM TINTA LÁTEX PVA EM PAREDES, DUAS DEMÃOS. (M2)
MATERIAL |  | FONTE | UNID | COEFICIENTE | PREÇO UNITÁRIO | TOTAL
00007345 | !EM PROCESSO DE DESATIVACAO! TINTA LATEX PVA PREMIUM, COR BRANCA | SINAPI | L | 0.33 | 20.33 | 6.71
|  |  |  | TOTAL MATERIAL: |  | 6.71
SERVICO |  | FONTE | UNID | COEFICIENTE | PREÇO UNITÁRIO | TOTAL
88310 | PINTOR COM ENCARGOS COMPLEMENTARES | SINAPI | H | 0.13 | 13.06 | 1.7
88316 | SERVENTE COM ENCARGOS COMPLEMENTARES | SINAPI | H | 0.048 | 9.95 | 0.48
|  |  |  | TOTAL SERVICO: |  | 2.18
|  |  |  | VALOR SEM ENCARGOS: |  | 8.89
|  |  |  | VALOR ENCARGOS (86.22%): |  | 0.99
|  |  |  | VALOR COM ENCARGOS: |  | 9.88
|  |  |  | VALOR BDI (29.00%): |  | 2.87
|  |  |  | VALOR COM BDI: |  | 12.75
12.2. 150252 - PVA EXTERNA SEM MASSA, COM LIQUIDO PREPARADO. (M2)
MATERIAL |  | FONTE | UNID | COEFICIENTE | PREÇO UNITÁRIO | TOTAL
P00003 | Tinta latex exterior | SEDOP | GL | 0.05 | 67.5 | 3.38
P00029 | Líquido preparador p/ parede | SEDOP | GL | 0.03 | 53.9 | 1.62
P00007 | Lixa para parede | SEDOP | UN | 0.65 | 0.73 | 0.47
|  |  |  | TOTAL MATERIAL: |  | 5.47
SERVICO |  | FONTE | UNID | COEFICIENTE | PREÇO UNITÁRIO | TOTAL
88310 | PINTOR COM ENCARGOS COMPLEMENTARES | SINAPI | H | 0.4 | 13.06 | 5.22
88316 | SERVENTE COM ENCARGOS COMPLEMENTARES | SINAPI | H | 0.35 | 9.95 | 3.48
|  |  |  | TOTAL SERVICO: |  | 8.7
|  |  |  | VALOR SEM ENCARGOS: |  | 14.17
|  |  |  | VALOR ENCARGOS (86.22%): |  | 3.94
|  |  |  | VALOR COM ENCARGOS: |  | 18.11
|  |  |  | VALOR BDI (29.00%): |  | 5.25
|  |  |  | VALOR COM BDI: |  | 23.36
13.1. 190090 - BACIA SIFONADA DE LOUÇA C/ ASSENTO (UN)
MATERIAL |  | FONTE | UNID | COEFICIENTE | PREÇO UNITÁRIO | TOTAL
D00222 | Solução limpadora | SEDOP | L | 0.0003 | 36.28 | 0.01
D00223 | Adesivo p/ PVC - 75g | SEDOP | TB | 0.009 | 5.77 | 0.05
H00042 | Parafuso niquelado para loucas sanitarias | SEDOP | UN | 4 | 2.99 | 11.96
H00022 | Assento plastico | SEDOP | UN | 1 | 25.81 | 25.81
H00021 | Bacia sanitaria de louca | SEDOP | UN | 1 | 173.17 | 173.17
H00025 | Tubo de ligacao em PVC c/ canopla (LS) | SEDOP | UN | 1 | 27.56 | 27.56
H00023 | Bolsa plastica (vaso sanitario) | SEDOP | UN | 1 | 2.28 | 2.28
H00024 | Anel de borracha de 1" | SEDOP | UN | 1 | 1.17 | 1.17
|  |  |  | TOTAL MATERIAL: |  | 242.01
SERVICO |  | FONTE | UNID | COEFICIENTE | PREÇO UNITÁRIO | TOTAL
88248 | AUXILIAR DE ENCANADOR OU BOMBEIRO HIDRÁULICO COM ENCARGOS COMPLEMENTARES | SINAPI | H | 3.3 | 9.51 | 31.38
88267 | ENCANADOR OU BOMBEIRO HIDRÁULICO COM ENCARGOS COMPLEMENTARES | SINAPI | H | 3.3 | 11.56 | 38.15
|  |  |  | TOTAL SERVICO: |  | 69.53
|  |  |  | VALOR SEM ENCARGOS: |  | 311.54
|  |  |  | VALOR ENCARGOS (86.22%): |  | 33.89
|  |  |  | VALOR COM ENCARGOS: |  | 345.43
|  |  |  | VALOR BDI (29.00%): |  | 100.17
|  |  |  | VALOR COM BDI: |  | 445.6
13.2. 190375 - LAVATÓRIO DE LOUÇA, C/ COLUNA, TORNEIRA, SIFÃO E VALVULA. (UN)
MATERIAL |  | FONTE | UNID | COEFICIENTE | PREÇO UNITÁRIO | TOTAL
H00032 | Sifao metalico de 1 1/2 " | SEDOP | UN | 1 | 127.56 | 127.56
H00056 | Torneira metalica p/ lavatorio de 1/2" | SEDOP | UN | 1 | 65.26 | 65.26
H00030 | Lavatorio de louca com coluna | SEDOP | UN | 1 | 124.46 | 124.46
H00029 | Tubo de ligacao niquelado com canopla | SEDOP | UN | 1 | 16.85 | 16.85
H00055 | Fita de vedacao | SEDOP | M | 2.88 | 0.18 | 0.52
H00028 | Valv. p/ lavat./bide d = 1" - cromada | SEDOP | UN | 1 | 25.37 | 25.37
|  |  |  | TOTAL MATERIAL: |  | 360.02
SERVICO |  | FONTE | UNID | COEFICIENTE | PREÇO UNITÁRIO | TOTAL
88248 | AUXILIAR DE ENCANADOR OU BOMBEIRO HIDRÁULICO COM ENCARGOS COMPLEMENTARES | SINAPI | H | 3.8 | 9.51 | 36.14
88267 | ENCANADOR OU BOMBEIRO HIDRÁULICO COM ENCARGOS COMPLEMENTARES | SINAPI | H | 3.8 | 11.56 | 43.93
|  |  |  | TOTAL SERVICO: |  | 80.07
|  |  |  | VALOR SEM ENCARGOS: |  | 440.09
|  |  |  | VALOR ENCARGOS (86.22%): |  | 39.03
|  |  |  | VALOR COM ENCARGOS: |  | 479.12
|  |  |  | VALOR BDI (29.00%): |  | 138.94
|  |  |  | VALOR COM BDI: |  | 618.06
13.3. 190238 - PIA 01 CUBA EM AÇO INOX C/TORN.,SIFAO E VALV.(1,50M) (UN)
MATERIAL |  | FONTE | UNID | COEFICIENTE | PREÇO UNITÁRIO | TOTAL
H00020 | Valvula p/ pia d = 2" - inox | SEDOP | UN | 1 | 34.65 | 34.65
H00016 | Sifao metalico de 2'' | SEDOP | UN | 1 | 129.11 | 129.11
H00019 | Torneira longa metalica de 3/4" | SEDOP | UN | 1 | 38.96 | 38.96
H00018 | Pia de aco inoxidavel c/ 01 cuba de 1,50m | SEDOP | UN | 1 | 216.65 | 216.65
H00055 | Fita de vedacao | SEDOP | M | 2.5 | 0.18 | 0.45
|  |  |  | TOTAL MATERIAL: |  | 419.82
SERVICO |  | FONTE | UNID | COEFICIENTE | PREÇO UNITÁRIO | TOTAL
88248 | AUXILIAR DE ENCANADOR OU BOMBEIRO HIDRÁULICO COM ENCARGOS COMPLEMENTARES | SINAPI | H | 3.5 | 9.51 | 33.29
88267 | ENCANADOR OU BOMBEIRO HIDRÁULICO COM ENCARGOS COMPLEMENTARES | SINAPI | H | 3.5 | 11.56 | 40.46
|  |  |  | TOTAL SERVICO: |  | 73.75
|  |  |  | VALOR SEM ENCARGOS: |  | 493.57
|  |  |  | VALOR ENCARGOS (86.22%): |  | 35.95
|  |  |  | VALOR COM ENCARGOS: |  | 529.52
|  |  |  | VALOR BDI (29.00%): |  | 153.56
|  |  |  | VALOR COM BDI: |  | 683.08
13.4. 190218 - CHUVEIRO EM PVC. (UN)
MATERIAL |  | FONTE | UNID | COEFICIENTE | PREÇO UNITÁRIO | TOTAL
H00055 | Fita de vedacao | SEDOP | M | 0.28 | 0.18 | 0.05
H00043 | Chuveiro em PVC | SEDOP | UN | 1 | 7.79 | 7.79
|  |  |  | TOTAL MATERIAL: |  | 7.84
SERVICO |  | FONTE | UNID | COEFICIENTE | PREÇO UNITÁRIO | TOTAL
88248 | AUXILIAR DE ENCANADOR OU BOMBEIRO HIDRÁULICO COM ENCARGOS COMPLEMENTARES | SINAPI | H | 0.5 | 9.51 | 4.76
88267 | ENCANADOR OU BOMBEIRO HIDRÁULICO COM ENCARGOS COMPLEMENTARES | SINAPI | H | 0.5 | 11.56 | 5.78
|  |  |  | TOTAL SERVICO: |  | 10.54
|  |  |  | VALOR SEM ENCARGOS: |  | 18.38
|  |  |  | VALOR ENCARGOS (86.22%): |  | 5.14
|  |  |  | VALOR COM ENCARGOS: |  | 23.52
|  |  |  | VALOR BDI (29.00%): |  | 6.82
|  |  |  | VALOR COM BDI: |  | 30.34
14.1. 070053 - Estrutura em mad.p/ chapa fibrocimento - pc. aparelhada (M2)
MATERIAL |  | FONTE | UNID | COEFICIENTE | PREÇO UNITÁRIO | TOTAL
D00005 | Peça em madeira de lei 6"x3" 4 m apar. | SEDOP | UN | 0.009 | 110.55 | 0.99
D00020 | Régua 2"x1" 4 m apar. | SEDOP | Dz | 0.051 | 137.85 | 7.03
D00082 | Prego 2"x11 | SEDOP | KG | 0.07 | 8.12 | 0.57
D00009 | Pernamanca 3"x2" 4 m ap - mad. forte | SEDOP | Dz | 0.03 | 225.97 | 6.78
|  |  |  | TOTAL MATERIAL: |  | 15.37
SERVICO |  | FONTE | UNID | COEFICIENTE | PREÇO UNITÁRIO | TOTAL
88239 | AJUDANTE DE CARPINTEIRO COM ENCARGOS COMPLEMENTARES | SINAPI | H | 1.05 | 10.4 | 10.92
88261 | CARPINTEIRO DE ESQUADRIA COM ENCARGOS COMPLEMENTARES | SINAPI | H | 1.05 | 11.87 | 12.46
|  |  |  | TOTAL SERVICO: |  | 23.38
|  |  |  | VALOR SEM ENCARGOS: |  | 38.75
|  |  |  | VALOR ENCARGOS (86.22%): |  | 11.27
|  |  |  | VALOR COM ENCARGOS: |  | 50.02
|  |  |  | VALOR BDI (29.00%): |  | 14.51
|  |  |  | VALOR COM BDI: |  | 64.53
14.2. 070047 - Cobertura - telha de fibrocimento e=6mm (M2)
MATERIAL |  | FONTE | UNID | COEFICIENTE | PREÇO UNITÁRIO | TOTAL
D00344 | Arruela concava em PVC d=5/16" | SEDOP | UN | 1.4 | 0.48 | 0.67
D00209 | Gancho chato p/ telha fibrocimento | SEDOP | UN | 1.4 | 1.84 | 2.58
D00001 | Parafuso fo go 5/16" c= 110mm | SEDOP | UN | 1.4 | 1.13 | 1.58
D00002 | Massa de vedação | SEDOP | KG | 0.01 | 11.98 | 0.12
D00048 | Telha brasilit ondulada (1.83x1.10m) e=6mm | SEDOP | UN | 0.56 | 67.71 | 37.92
|  |  |  | TOTAL MATERIAL: |  | 42.87
SERVICO |  | FONTE | UNID | COEFICIENTE | PREÇO UNITÁRIO | TOTAL
88316 | SERVENTE COM ENCARGOS COMPLEMENTARES | SINAPI | H | 0.5 | 9.95 | 4.98
88323 | TELHADISTA COM ENCARGOS COMPLEMENTARES | SINAPI | H | 0.5 | 11.8 | 5.9
|  |  |  | TOTAL SERVICO: |  | 10.88
|  |  |  | VALOR SEM ENCARGOS: |  | 53.75
|  |  |  | VALOR ENCARGOS (86.22%): |  | 5.2
|  |  |  | VALOR COM ENCARGOS: |  | 58.95
|  |  |  | VALOR BDI (29.00%): |  | 17.1
|  |  |  | VALOR COM BDI: |  | 76.05
14.3. 080028 - Descupinização (M2)
MATERIAL |  | FONTE | UNID | COEFICIENTE | PREÇO UNITÁRIO | TOTAL
D00175 | Gimo - cupim | SEDOP | L | 0.14 | 24.99 | 3.5
|  |  |  | TOTAL MATERIAL: |  | 3.5
SERVICO |  | FONTE | UNID | COEFICIENTE | PREÇO UNITÁRIO | TOTAL
88316 | SERVENTE COM ENCARGOS COMPLEMENTARES | SINAPI | H | 0.2 | 9.95 | 1.99
|  |  |  | TOTAL SERVICO: |  | 1.99
|  |  |  | VALOR SEM ENCARGOS: |  | 5.49
|  |  |  | VALOR ENCARGOS (86.22%): |  | 0.87
|  |  |  | VALOR COM ENCARGOS: |  | 6.36
|  |  |  | VALOR BDI (29.00%): |  | 1.84
|  |  |  | VALOR COM BDI: |  | 8.2
14.4. 080783 - Manta para sub cobertura e= 5mm (M2)
MATERIAL |  | FONTE | UNID | COEFICIENTE | PREÇO UNITÁRIO | TOTAL
D00381 | Manta para sub cobertura e=1.1mm | SEDOP | M2 | 1.1 | 4 | 4.4
|  |  |  | TOTAL MATERIAL: |  | 4.4
SERVICO |  | FONTE | UNID | COEFICIENTE | PREÇO UNITÁRIO | TOTAL
88316 | SERVENTE COM ENCARGOS COMPLEMENTARES | SINAPI | H | 0.5 | 9.95 | 4.98
88323 | TELHADISTA COM ENCARGOS COMPLEMENTARES | SINAPI | H | 0.5 | 11.8 | 5.9
|  |  |  | TOTAL SERVICO: |  | 10.88
|  |  |  | VALOR SEM ENCARGOS: |  | 15.28
|  |  |  | VALOR ENCARGOS (86.22%): |  | 5.2
|  |  |  | VALOR COM ENCARGOS: |  | 20.48
|  |  |  | VALOR BDI (29.00%): |  | 5.94
|  |  |  | VALOR COM BDI: |  | 26.42
15.1. 241468 - PLACA DE SINALIZAÇÃO FOTOLUMINOSCENTE (UN)
MATERIAL |  | FONTE | UNID | COEFICIENTE | PREÇO UNITÁRIO | TOTAL
D00467 | Placa de sinalização fotoluminoscente | SEDOP | UN | 1 | 22.53 | 22.53
|  |  |  | TOTAL MATERIAL: |  | 22.53
SERVICO |  | FONTE | UNID | COEFICIENTE | PREÇO UNITÁRIO | TOTAL
88242 | AJUDANTE DE PEDREIRO COM ENCARGOS COMPLEMENTARES | SINAPI | H | 0.2 | 9.95 | 1.99
88309 | PEDREIRO COM ENCARGOS COMPLEMENTARES | SINAPI | H | 0.2 | 11.96 | 2.39
|  |  |  | TOTAL SERVICO: |  | 4.38
|  |  |  | VALOR SEM ENCARGOS: |  | 26.91
|  |  |  | VALOR ENCARGOS (86.22%): |  | 2.09
|  |  |  | VALOR COM ENCARGOS: |  | 29
|  |  |  | VALOR BDI (29.00%): |  | 8.41
|  |  |  | VALOR COM BDI: |  | 37.41
15.2. 201507 - Extintor de incêndio ABC - 6Kg (UN)
MATERIAL |  | FONTE | UNID | COEFICIENTE | PREÇO UNITÁRIO | TOTAL
D00419 | Extintor de incêndio ABC - 6Kg | SEDOP | UN | 1 | 163.15 | 163.15
|  |  |  | TOTAL MATERIAL: |  | 163.15
SERVICO |  | FONTE | UNID | COEFICIENTE | PREÇO UNITÁRIO | TOTAL
88242 | AJUDANTE DE PEDREIRO COM ENCARGOS COMPLEMENTARES | SINAPI | H | 0.5 | 9.95 | 4.98
88309 | PEDREIRO COM ENCARGOS COMPLEMENTARES | SINAPI | H | 0.5 | 11.96 | 5.98
|  |  |  | TOTAL SERVICO: |  | 10.96
|  |  |  | VALOR SEM ENCARGOS: |  | 174.11
|  |  |  | VALOR ENCARGOS (86.22%): |  | 5.22
|  |  |  | VALOR COM ENCARGOS: |  | 179.33
|  |  |  | VALOR BDI (29.00%): |  | 52.01
|  |  |  | VALOR COM BDI: |  | 231.34
16.1. 190716 - BARRA EM AÇO - PNE (M)
MATERIAL |  | FONTE | UNID | COEFICIENTE | PREÇO UNITÁRIO | TOTAL
D00335 | Barra em aço inox - 1 1/4" | SEDOP | M | 1 | 204.54 | 204.54
|  |  |  | TOTAL MATERIAL: |  | 204.54
SERVICO |  | FONTE | UNID | COEFICIENTE | PREÇO UNITÁRIO | TOTAL
110141 | Argamassa de cimento e areia 1:4 | SEDOP | M3 | 0.008 | 352.31 | 2.82
88242 | AJUDANTE DE PEDREIRO COM ENCARGOS COMPLEMENTARES | SINAPI | H | 0.2 | 9.95 | 1.99
88309 | PEDREIRO COM ENCARGOS COMPLEMENTARES | SINAPI | H | 0.2 | 11.96 | 2.39
|  |  |  | TOTAL SERVICO: |  | 7.2
|  |  |  | VALOR SEM ENCARGOS: |  | 211.74
|  |  |  | VALOR ENCARGOS (86.22%): |  | 2.37
|  |  |  | VALOR COM ENCARGOS: |  | 214.11
|  |  |  | VALOR BDI (29.00%): |  | 62.09
|  |  |  | VALOR COM BDI: |  | 276.2
16.2. 270220 - LIMPEZA GERAL E ENTREGA DA OBRA (M2)
SERVICO |  | FONTE | UNID | COEFICIENTE | PREÇO UNITÁRIO | TOTAL
88316 | SERVENTE COM ENCARGOS COMPLEMENTARES | SINAPI | H | 0.4 | 9.95 | 3.98
|  |  |  | TOTAL SERVICO: |  | 3.98
|  |  |  | VALOR SEM ENCARGOS: |  | 3.98
|  |  |  | VALOR ENCARGOS (86.22%): |  | 1.75
|  |  |  | VALOR COM ENCARGOS: |  | 5.73
|  |  |  | VALOR BDI (29.00%): |  | 1.66
|  |  |  | VALOR COM BDI: |  | 7.39
16.3. 260188 - MASTRO FO.GO. SOBRE BASE DE CONCRETO (CJ)
MATERIAL |  | FONTE | UNID | COEFICIENTE | PREÇO UNITÁRIO | TOTAL
D00117 | Mastro fo go h = 6m | SEDOP | UN | 3 | 351.64 | 1054.92
|  |  |  | TOTAL MATERIAL: |  | 1054.92
SERVICO |  | FONTE | UNID | COEFICIENTE | PREÇO UNITÁRIO | TOTAL
020174 | Retirada de entulho - manualmente (incluindo caixa coletora) | SEDOP | M3 | 0.17 | 83 | 14.11
030010 | Escavação manual ate 1.50m de profundidade | SEDOP | M3 | 0.17 | 29.85 | 5.07
050260 | Concreto c/ seixo Fck= 18.0 MPA (incl. preparo e lançamento) | SEDOP | M3 | 0.72 | 508.49 | 366.11
130113 | Cimentado liso e=2cm traço 1:3 | SEDOP | M2 | 6.8 | 29.76 | 202.37
|  |  |  | TOTAL SERVICO: |  | 587.66
|  |  |  | VALOR SEM ENCARGOS: |  | 1642.58
|  |  |  | VALOR ENCARGOS (86.22%): |  | 125.69
|  |  |  | VALOR COM ENCARGOS: |  | 1768.27
|  |  |  | VALOR BDI (29.00%): |  | 512.8
|  |  |  | VALOR COM BDI: |  | 2281.07
16.4. 260651 - Mureta em alvenaria,rebocada e pintada 2 faces(h=1.0m) (M)
SERVICO |  | FONTE | UNID | COEFICIENTE | PREÇO UNITÁRIO | TOTAL
010269 | Locação planimetrica de linha | SEDOP | M | 1 | 0.9 | 0.9
020174 | Retirada de entulho - manualmente (incluindo caixa coletora) | SEDOP | M3 | 0.09 | 83 | 7.47
030010 | Escavação manual ate 1.50m de profundidade | SEDOP | M3 | 0.09 | 29.85 | 2.69
040025 | Fundação corrida/bloco c/pedra preta arg.no traço 1:8 | SEDOP | M3 | 0.09 | 360.86 | 32.48
040026 | Baldrame em conc.ciclópico c/pedra preta incl.forma | SEDOP | M3 | 0.023 | 838.48 | 19.29
050267 | Concreto armado Fck=18 MPA c/ forma mad. branca | SEDOP | M3 | 0.009 | 2004.65 | 18.04
060046 | Alvenaria tijolo de barro a cutelo | SEDOP | M2 | 1 | 46.03 | 46.03
110143 | Chapisco de cimento e areia no traço 1:3 | SEDOP | M2 | 2.1 | 6.47 | 13.59
110763 | Reboco com argamassa 1:6:Adit. Plast. | SEDOP | M2 | 2.1 | 26.53 | 55.71
150125 | PVA externa sem superf. preparada | SEDOP | M2 | 2.1 | 9.47 | 19.89
|  |  |  | TOTAL SERVICO: |  | 216.09
|  |  |  | VALOR SEM ENCARGOS: |  | 216.09
|  |  |  | VALOR ENCARGOS (86.22%): |  | 55.97
|  |  |  | VALOR COM ENCARGOS: |  | 272.06
|  |  |  | VALOR BDI (29.00%): |  | 78.9
|  |  |  | VALOR COM BDI: |  | 350.96
16.5. 261526 - Cerca c/ mourão em concreto e tela de arame galvanizado h=2,0m (M)
MATERIAL |  | FONTE | UNID | COEFICIENTE | PREÇO UNITÁRIO | TOTAL
D00213 | Mourão em concreto 10x10cm, h=2,80m (ponta reta) | SEDOP | UN | 0.4 | 39.93 | 15.97
D00255 | Tela alambrado arame galvanizado fio 12 # 2" | SEDOP | M2 | 2 | 24.75 | 49.5
|  |  |  | TOTAL MATERIAL: |  | 65.47
SERVICO |  | FONTE | UNID | COEFICIENTE | PREÇO UNITÁRIO | TOTAL
020174 | Retirada de entulho - manualmente (incluindo caixa coletora) | SEDOP | M3 | 0.04 | 83 | 3.32
030010 | Escavação manual ate 1.50m de profundidade | SEDOP | M3 | 0.03 | 29.85 | 0.9
050196 | Concreto ciclópico c/ pedra preta | SEDOP | M3 | 0.03 | 383.2 | 11.5
88242 | AJUDANTE DE PEDREIRO COM ENCARGOS COMPLEMENTARES | SINAPI | H | 0.9 | 9.95 | 8.96
88309 | PEDREIRO COM ENCARGOS COMPLEMENTARES | SINAPI | H | 0.9 | 11.96 | 10.76
|  |  |  | TOTAL SERVICO: |  | 35.44
|  |  |  | VALOR SEM ENCARGOS: |  | 100.91
|  |  |  | VALOR ENCARGOS (86.22%): |  | 12.37
|  |  |  | VALOR COM ENCARGOS: |  | 113.28
|  |  |  | VALOR BDI (29.00%): |  | 32.85
|  |  |  | VALOR COM BDI: |  | 146.13
|  |  |  | VALOR COM BDI: |  | 1931.13
17.1.1. 260651 - MURETA EM ALVENARIA, REBOCADA E PINTADA 2 FACES (H=1.0m) (M)
SERVICO |  | FONTE | UNID | COEFICIENTE | PREÇO UNITÁRIO | TOTAL
010269 | Locação planimetrica de linha | SEDOP | M | 1 | 0.81 | 0.81
020174 | Retirada de entulho - manualmente (incluindo caixa coletora) | SEDOP | M3 | 0.09 | 81.54 | 7.34
030010 | Escavação manual ate 1.50m de profundidade | SEDOP | M3 | 0.09 | 21.63 | 1.95
040025 | Fundação corrida/bloco c/pedra preta arg.no traço 1:8 | SEDOP | M3 | 0.09 | 336.85 | 30.32
040026 | Baldrame em conc.ciclópico c/pedra preta incl.forma | SEDOP | M3 | 0.023 | 799.84 | 18.4
050267 | Concreto armado Fck=18 MPA c/ forma mad. branca | SEDOP | M3 | 0.009 | 1843.33 | 16.59
060046 | Alvenaria tijolo de barro a cutelo | SEDOP | M2 | 1 | 34.78 | 34.78
110143 | Chapisco de cimento e areia no traço 1:3 | SEDOP | M2 | 2.1 | 4.96 | 10.42
110763 | Reboco com argamassa 1:6:Adit. Plast. | SEDOP | M2 | 2.1 | 20.54 | 43.13
150125 | PVA externa sem superf. preparada | SEDOP | M2 | 2.1 | 7.41 | 15.56
|  |  |  | TOTAL SERVICO: |  | 179.3
|  |  |  | VALOR SEM ENCARGOS: |  | 179.3
|  |  |  | VALOR ENCARGOS (89.42%): |  | 77.46
|  |  |  | VALOR COM ENCARGOS: |  | 256.76
|  |  |  | VALOR BDI (29.00%): |  | 74.46
|  |  |  | VALOR COM BDI: |  | 331.22
17.1.2. 261526 - CERCA COM MOURÃO EM CONCRETO E TELA DE ARAME GALVANIZADO h=2,0m (M)
MAO DE OBRA |  | FONTE | UNID | COEFICIENTE | PREÇO UNITÁRIO | TOTAL
O00004 | PEDREIRO COM ENCARGOS COMPLEMENTARES | SEDOP | H | 0.9 | 9.08 | 8.17
O00006 | SERVENTE COM ENCARGOS COMPLEMENTARES | SEDOP | H | 0.9 | 7.21 | 6.49
|  |  |  | TOTAL MAO DE OBRA: |  | 14.66
MATERIAL |  | FONTE | UNID | COEFICIENTE | PREÇO UNITÁRIO | TOTAL
D00255 | Tela alambrado arame galvanizado fio 12 # 2" | SEDOP | M2 | 2 | 23.54 | 47.08
D00213 | Mourão em concreto 10x10cm, h=2,80m (ponta reta) | SEDOP | UN | 0.4 | 35.48 | 14.19
|  |  |  | TOTAL MATERIAL: |  | 61.27
SERVICO |  | FONTE | UNID | COEFICIENTE | PREÇO UNITÁRIO | TOTAL
020174 | Retirada de entulho - manualmente (incluindo caixa coletora) | SEDOP | M3 | 0.04 | 81.54 | 3.26
030010 | Escavação manual ate 1.50m de profundidade | SEDOP | M3 | 0.03 | 21.63 | 0.65
050196 | Concreto ciclópico c/ pedra preta | SEDOP | M3 | 0.03 | 370.54 | 11.12
|  |  |  | TOTAL SERVICO: |  | 15.03
|  |  |  | VALOR SEM ENCARGOS: |  | 90.96
|  |  |  | VALOR ENCARGOS (89.42%): |  | 17.43
|  |  |  | VALOR COM ENCARGOS: |  | 108.39
|  |  |  | VALOR BDI (29.00%): |  | 31.43
|  |  |  | VALOR COM BDI: |  | 139.82

## COMP. BDI
COMPOSIÇÃO DA TAXA DE BENEFÍCIOS E DESPESAS INDIRETAS (BDI) - OBRA (LOTE V)
Grupo A | Despesas indiretas
AC | Administração central | 3
S | Seguro | 0.4
R | Risco | 1.11
G | Garantia | 0.4
Total do grupo A |  | 4.91
Grupo B | Bonificação
DF | Despesas Financeiras | 0.6
Total do grupo B |  | 0.6
Grupo C | Bonificação
L | Lucro | 6.16
Total do grupo C |  | 6.16
Grupo D | Impostos
I.1 | PIS | 0.65
I.2 | COFINS | 3
I.3 | ISSQN | 5
I.4 | CPRB | 4.5
Total do grupo D |  | 13.15
Fórmula para o cálculo do B.D.I. ( benefícios e despesas indiretas )
BDI = ((1+AC+S+R+G)(1+DF)(1+L)/(1-I))-1 |  | 29%

## ENC. SOCIAIS
Cálculo dos Encargos Sociais (LOTE V)
CÓDIGO | DESCRIÇÃO | HORISTA % | MENSALISTA %
A. | Encargos Sociais Básicos
A1 | INSS | 0% | 0%
A2 | Serviço Social da Indústria (SESI) | 1.5% | 1.5%
A3 | Serviço Nacional de Aprendizagem Industrial (SENAI) | 1% | 1%
A4 | Instituto Nacional de Colonização e Reforma Agrária (INCRA) | 0.2% | 0.2%
A5 | Serviço de Apoio a Pequena e Média Empresa (SEBRAE) | 0.6% | 0.6%
A6 | Salário Educação | 2.5% | 2.5%
A7 | Seguro Contra os Acidentes de Trabalho (INSS) | 3% | 3%
A8 | Fundo de Garantia por tempo de serviço | 8% | 8%
| TOTAL DO GRUPO A | 16.8% | 16.8%
B. | Encargos Sociais que recebem as incidências de “A”
B1 | Repouso Semanal Remunerado e Feriados | 22.26% | 0%
B2 | Auxílio - enfermidade | 0.91% | 0.69%
B3 | 13º Salário | 10.94% | 8.33%
B4 | Licença - paternidade | 0.07% | 0.06%
B5 | Dias de chuva e faltas justificadas | 3.39% | 0.56%
B6 | Auxilio Acidente de Trabalho | 0.11% | 0.09%
B7 | Férias Gozadas | 8.53% | 6.5%
B8 | Salário Maternidade | 0.03% | 0.03%
| TOTAL DO GRUPO B | 46.24% | 16.26%
C. | Encargos Sociais que não recebem as incidências globais de “A”
C1 | Aviso Prévio indenizado | 5.23% | 3.98%
C2 | Aviso Prévio Trabalhado | 0.12% | 0.09%
C3 | Férias indenizadas | 5.28% | 4.02%
C4 | Depósito Rescisão Sem Justa Causa | 3.9% | 2.97%
C5 | Indenização Adicional | 0.44% | 0.34%
| TOTAL DO GRUPO C | 14.97% | 11.4%
D. | Taxas das Reincidências
D.1 | Reincidência de Grupo A sobre Grupo B | 7.77% | 2.9%
D.2 | Reincidência de Grupo A sobre Aviso Prévio Trabalhado e Reincidência do FGTS sobre Aviso Prévio Indenizado | 0.44% | 0.33%
| TOTAL DO GRUPO D | 8.21% | 3.23%
| TAXA DE ENCARGOS SOCIAIS TOTAIS | 86.22% | 47.69%
Horista = 89,42% Mensalista = 49,63% A + B + C + D